## ОБЩИЙ ПРАЙС ЛИСТ
2026-01-19
КОД | НОМЕНКЛАТУРА | НАПРАВЛЕНИЕ | ОПИСАНИЕ | РРЦ | ПРИМЕЧАНИЕ
00-00004524 | ABK-404 White | TANTOS_СКУД | ABK-404 White Контактная группа для электромеханических замков (аналог CISA 06.510.10.0) Коммутируемый ток 5A/36В пост. перем | 700
00-00300223 | ABK-404 Black | TANTOS_СКУД | ABK-404 Black Контактная группа для электромеханических замков. Коммутируемый ток 5A/36В пост. перем | 700
00-00037340 | EM-Marine (брелок) TS жёлтый | TANTOS_СКУД | EM-Marine (брелок) TS жёлтый Брелок Proximity 125 кГц, с кольцом для крепления, цвет - жёлтый. Идентификационный номер нанесен на поверхность брелока. | 37.3
00-00037341 | EM-Marine (брелок) TS красный | TANTOS_СКУД | EM-Marine (брелок) TS красный Брелок Proximity 125 кГц, с кольцом для крепления, цвет - красный. Идентификационный номер нанесен на поверхность брелока. | 37.3
00-00037343 | EM-Marine (брелок) TS оранжевый | TANTOS_СКУД | EM-Marine (брелок) TS оранжевый Брелок Proximity 125 кГц, с кольцом для крепления, цвет - оранжевый. Идентификационный номер нанесен на поверхность брелока. | 37.3
00-00037344 | EM-Marine (брелок) TS светло-зелёный | TANTOS_СКУД | EM-Marine (брелок) TS светло-зелёный Брелок Proximity 125 кГц, с кольцом для крепления, цвет - светло-зелёный. Идентификационный номер нанесен на поверхность брелока. | 37.3
00-00023381 | EM-Marine (брелок) TS сине-белый | TANTOS_СКУД | EM-Marine (брелок) TS сине-белый Брелок Proximity 125 кГц, с кольцом для крепления, цвет - синий с белой вставкой под печать | 42.8
00-00015695 | EM-Marine (брелок) TS синий | TANTOS_СКУД | EM-Marine (брелок) TS Брелок Proximity 125 кГц, с кольцом для крепления, цвет - синий. Идентификационный номер нанесен на поверхность брелока. | 37.3
00-00037342 | EM-Marine (брелок) TS фиолетовый | TANTOS_СКУД | EM-Marine (брелок) TS фиолетовый Брелок Proximity 125 кГц, с кольцом для крепления, цвет - фиолетовый. Идентификационный номер нанесен на поверхность брелока. | 37.3
00-00037345 | EM-Marine (брелок) TS чёрный | TANTOS_СКУД | EM-Marine (брелок) TS чёрный Брелок Proximity 125 кГц, с кольцом для крепления, цвет - чёрный. Идентификационный номер нанесен на поверхность брелока. | 37.3
00-00015689 | EM-Marine (толстая) TS | TANTOS_СКУД | EM-Marine (толстая) TS Карта Proximity 125 кГц с прорезью, 86x54x1,6 мм. Идентификационный номер нанесен на поверхность карты. | 37.3
00-00153817 | EM-Marine (тонкая, под печать) TS multipack | TANTOS_СКУД | EM-Marine (тонкая, под печать) TS multipack Карта Proximity формата EMM (125 кГц), под прямую двустороннюю печать, 86x54x0,8 мм. Поверхность карты белая БЕЗ нанесения идентификационного номера. Групповая заводская упаковка по 200шт. (без индивидуальной упаковки каждой карты) | 41.3
00-00015694 | EM-Marine (тонкая) TS | TANTOS_СКУД | EM-Marine (тонкая) TS Карта Proximity формата EMM (125 кГц), 86x54x0,8 мм. Идентификационный номер нанесен на поверхность карты. Индивидуальная заводская упаковка каждой карты в прозрачную плёнку | 37.3
00-00148228 | EM-Marine (тонкая) TS multipack | TANTOS_СКУД | EM-Marine (тонкая) TS multipack Proximity формата EMM (125 кГц), 86x54x0,8 мм. Идентификационный номер нанесен на поверхность карты. Групповая заводская упаковка по 200шт. (без индивидуальной упаковки каждой карты) | 36.2
00-00066570 | EM-Marine Браслет TS красный | TANTOS_СКУД | EM-Marine Браслет TS Браслет Proximity 125 кГц, водонепроницаемый, материал - силикон, цвет - красный | 114.8
00-00023378 | EM-Marine Браслет TS синий | TANTOS_СКУД | EM-Marine Браслет TS Браслет Proximity 125 кГц, водонепроницаемый, материал - силикон, цвет - синий | 114.8
00-00023379 | EM-Marine Браслет TS пружинный (синий) | TANTOS_СКУД | EM-Marine Браслет TS пружинный Браслет Proximity 125 кГц, материал - АБС-пластик и ПВХ, цвет - синий | 113.6
00-00188973 | EM-Marine Браслет TS пружинный (красный) | TANTOS_СКУД | EM-Marine Браслет TS пружинный Браслет Proximity 125 кГц, материал - АБС-пластик и ПВХ, цвет - красный | 113.6
00-00188981 | EM-Marine Браслет TS пружинный (зеленый) | TANTOS_СКУД | EM-Marine Браслет TS пружинный Браслет Proximity 125 кГц, материал - АБС-пластик и ПВХ, цвет - зеленый | 113.6
00-00188982 | EM-Marine Браслет TS пружинный (желтый) | TANTOS_СКУД | EM-Marine Браслет TS пружинный Браслет Proximity 125 кГц, материал - АБС-пластик и ПВХ, цвет - желтый | 113.6
00-00188990 | EM-Marine Браслет TS с застёжкой (красный) | TANTOS_СКУД | EM-Marine Браслет TS с застёжкой (красный) Браслет proximity формата Em-Marin (125 кГц), силиконовый, с застежкой | 118.8
00-00188991 | EM-Marine Браслет TS с застёжкой (зеленый) | TANTOS_СКУД | EM-Marine Браслет TS с застёжкой (зеленый) Браслет proximity формата Em-Marin (125 кГц), силиконовый, с застежкой | 118.8
00-00188992 | EM-Marine Браслет TS с застёжкой (синий) | TANTOS_СКУД | EM-Marine Браслет TS с застёжкой (синий) Браслет proximity формата Em-Marin (125 кГц), силиконовый, с застежкой | 118.8
00-00188993 | EM-Marine Браслет TS с застёжкой (черный) | TANTOS_СКУД | EM-Marine Браслет TS с застёжкой (черный) Браслет proximity формата Em-Marin (125 кГц), силиконовый, с застежкой | 118.8
00-00329124 | TS-Combi-EM | TANTOS_СКУД | TS-Combi-EM Бесконтактная карта комбинированная (EM-Marine+UHF), 86х54х0,8 мм. | 83
00-00329125 | TS-Combi-MF | TANTOS_СКУД | TS-Combi-MF Бесконтактная карта комбинированная (Mifare+UHF), 86х54х0,8 мм. | 84
00-00333495 | TS-Combi-EMF | TANTOS_СКУД | TS-Combi-EMF Бесконтактная карта комбинированная (EM-Marin+Mifare), 86х54х0,8 мм. | 60 | НОВИНКА
00-00338967 | TS-IC117 | TANTOS_СКУД | TS-IC117 Тонкая бесконтактная карта Mifare Classic 1K 7 byte UID, ISO формат, 86х54х0.8 мм. UID нанесен на поверхность карты. | 120 | НОВИНКА
00-00338968 | TS-ICP127 | TANTOS_СКУД | TS-ICP127 Тонкая бесконтактная карта Mifare Plus S 2K 7 byte UID, SL0, ISO формат, 86х54х0.8 мм. UID нанесен на поверхность карты. | 190 | НОВИНКА
00-00345348 | TS-ICKey серый | TANTOS_СКУД | TS-ICKey серый Smart-брелок, 13,56 МГц, Mifare 1K, 45x18 мм. | 40 | НОВИНКА
00-00345347 | TS-ICKey чёрный | TANTOS_СКУД | TS-ICKey чёрный Smart-брелок, 13,56 МГц, Mifare 1K, 45x18 мм. | 40 | НОВИНКА
00-00345341 | TS-IDKey серый | TANTOS_СКУД | TS-IDKey серый Брелок Proximity 125 кГц, 50x25 мм. | 40 | НОВИНКА
00-00345339 | TS-IDKey чёрный | TANTOS_СКУД | TS-IDKey чёрный Брелок Proximity 125 кГц, 50x25 мм. | 40 | НОВИНКА
00-00338970 | TS-HPCard (толстая) | TANTOS_СКУД | TS-HPCard (толстая) Бесконтактная карта HID Prox-совместимая, с прорезью, 86x54x1,6 мм. | 85 | НОВИНКА
00-00338969 | TS-HPCard (тонкая) | TANTOS_СКУД | TS-HPCard (тонкая) Бесконтактная карта HID Prox-совместимая, ISO формат, 86x54x0,8 мм. | 85 | НОВИНКА
00-00329122 | TS-LRTag1 | TANTOS_СКУД | TS-LRTag1 Бесконтакный идентификатор с клейким слоем | 99 | НОВИНКА
00-00329123 | TS-LRTag2 | TANTOS_СКУД | TS-Combi Бесконтакная бумажная метка-наклейка с клейким слоем TS-LRTag2. Габаритные размеры:105х30х0,2мм. Рабочая частота: 866.9 МГц. Стандарт UHF: EPC global Gen2 (ISO 18000-6C) | 61.7 | НОВИНКА
00-00004224 | HO-02 Кнопка "ВЫХОД" | TANTOS_СКУД | HO-02 Кнопка выхода накладная прямоугольная, надпись "ВЫХОД", пластик | 105 | ПАРОВОЗ
00-00004227 | PTE-300 | TANTOS_СКУД | PTE-300 Бесконтактная кнопка запроса на выход, питание 12В, выходное реле НО/НЗ 120В/3А перем. ток, 30В/3А пост. ток. Габариты: 115х70х29 мм | 1060 | НОВИНКА
00-00004228 | PTE-301 | TANTOS_СКУД | PTE-301 Бесконтактная кнопка запроса на выход, питание 12В, выходное реле полная группа (НО/НЗ), Коммутируемое напряжение/ток: переменный ток - 120В/3А, постоянный ток - 30В/3А, габариты: внешние, по накладке 86х86х10 мм, врезная часть - 43х55х26 мм | 1060
00-00080792 | RW1990 iButton TS (чёрный) | TANTOS_СКУД | RW1990 iButton TS (чёрный) Перезаписываемый электронный ключ серии RW1990, идентификационный код 64 бит, пластиковый держатель чёрного цвета | 64.1
00-00023380 | Smart-брелок TS 13,56МГц 1K | TANTOS_СКУД | Smart-брелок TS 13,56МГц 1K Брелок с рабочей частотой 13,56 МГц, с кольцом для крепления, цвет - синий. Память 1024 байт (16 секторов по 64 байта). Совместим со считывателями формата Mifare | 41.3
00-00108382 | Smart-брелок TS 13,56МГц 1K сине-белый | TANTOS_СКУД | Smart-брелок TS 13,56МГц 1K сине-белый Брелок с рабочей частотой 13,56 МГц, с кольцом для крепления, синий с центральной белой вставкой. UID нанесён на поверхность. Память 1024 байт (16 секторов по 64 байта). Совместим со считывателями формата Mifare | 48.1
00-00080036 | Smart-карта TS толстая (13,56МГц 1K) | TANTOS_СКУД | Smart-карта TS толстая (13,56МГц 1K) Толстая smart-карта, рабчая частота 13,56 МГц, корпус толщиной 1.6мм с прорезью. Память 1К (1024 байт, 16 секторов по 64 байта). Совместима со считывателями формата Mifare | 45.3
00-00017560 | Smart-карта TS тонкая (13,56МГц 1K) | TANTOS_СКУД | Smart-карта TS 13,56МГц 1K Тонкая smart-карта, рабочая частота 13,56 МГц, 86x54x0,8 мм, память 1К (1024 байт, 16 секторов по 64 байта). Совместима со считывателями формата Mifare. Без нумерации на поверности карты. Индивидуальная заводская упаковка каждой карты в прозрачную плёнку | 45.3
00-00148229 | Smart-карта TS тонкая multipack | TANTOS_СКУД | Smart-карта TS тонкая multipack Тонкая smart-карта 13,56 МГц, 86x54x0,8 мм, память 1К (1024 байт, 16 секторов по 64 байта). Совместима со считывателями формата Mifare. Без нумерации на поверности карты. Групповая заводская упаковка по 200шт. (без индивидуальной упаковки каждой карты) | 44.1
00-00188994 | Smart-браслет TS с застёжкой (красный) | TANTOS_СКУД | Smart-браслет TS с застёжкой. Рабочая частота 13,56МГц, совместим со считывателями формата Mifare. Цвет - красный | 122.8
00-00188995 | Smart-браслет TS с застёжкой (зеленый) | TANTOS_СКУД | Smart-браслет TS с застёжкой. Рабочая частота 13,56МГц, совместим со считывателями формата Mifare. Цвет - зеленый | 122.8
00-00188996 | Smart-браслет TS с застёжкой (синий) | TANTOS_СКУД | Smart-браслет TS с застёжкой. Рабочая частота 13,56МГц, совместим со считывателями формата Mifare. Цвет - синий | 122.8
00-00188997 | Smart-браслет TS с застёжкой (черный) | TANTOS_СКУД | Smart-браслет TS с застёжкой. Рабочая частота 13,56МГц, совместим со считывателями формата Mifare. Цвет - черный | 122.8
00-00004236 | TDE-02 | TANTOS_СКУД | TDE-02 Кнопка запроса на выход прямоугольная, металл, 115×40×40мм | 540
00-00017678 | TDE-02 Light | TANTOS_СКУД | TDE-02 Light Кнопка выхода c подсветкой, прямоугольная, металлическая. Питание подсветки кнопки 12В. Коммутируемое напр/ток: 36В/3А.Тип контактов НО/НЗ. 91×29×40мм | 750
00-00341169 | TS-Go (медный антик) | TANTOS_СКУД | TS-Go (медный антик) Кнопка выхода накладного крепления со светодиодной индикацией. Коммутируемое напряжение/ток: 30В/30мА. Класс защиты IP66. | 725 | НОВИНКА
00-00344256 | TS-Go (серебряный антик) | TANTOS_СКУД | TS-Go (серебряный антик) Кнопка выхода накладного крепления со светодиодной индикацией. Коммутируемое напряжение/ток: 30В/30мА. Класс защиты IP66. | 725 | НОВИНКА
00-00344258 | TS-Go (черный) | TANTOS_СКУД | TS-Go (черный) Кнопка выхода накладного крепления со светодиодной индикацией. Коммутируемое напряжение/ток: 30В/30мА. Класс защиты IP66. | 725 | НОВИНКА
00-00082130 | Temic (толстая) TS | TANTOS_СКУД | Temic (толстая) TS Бесконтактная карта формата Temic, Т5557Сompatible, 86x54x1,6 мм, с прорезью, без идентификационного номера на поверхности карты. | 109.6
00-00082131 | Temic (тонкая) TS | TANTOS_СКУД | Temic (тонкая) TS Бесконтактная карта формата Temic, Т5557Сompatible, 86x54x0,8 мм, без прорези, без идентификационного номера на поверхности карты. | 101.5
00-00037347 | Temic брелок TS (синий) | TANTOS_СКУД | Temic брелок TS (синий) Бесконтактный брелок формата Temic, Т5557Сompatible, с металлическим кольцом для крепления, 43,7х30,5х5,5 мм, цвет: синий, без идентификационного номера на поверхности | 101.5
00-00188983 | Temic Браслет TS пружинный (зеленый) | TANTOS_СКУД | Temic Браслет TS пружинный. Браслет Proximity формата Temic (125кГц), Т5557Сompatible, материал - АБС-пластик и ПВХ, цвет - зеленый | 208.5
00-00188984 | Temic Браслет TS пружинный (желтый) | TANTOS_СКУД | Temic Браслет TS пружинный. Браслет Proximity формата Temic (125кГц), Т5557Сompatible, материал - АБС-пластик и ПВХ, цвет - желтый | 208.5
00-00188985 | Temic Браслет TS пружинный (синий) | TANTOS_СКУД | Temic Браслет TS пружинный. Браслет Proximity формата Temic (125кГц), Т5557Сompatible, материал - АБС-пластик и ПВХ, цвет - синий | 208.5
00-00188986 | Temic Браслет TS пружинный (красный) | TANTOS_СКУД | Temic Браслет TS пружинный. Браслет Proximity формата Temic (125кГц), Т5557Сompatible, материал - АБС-пластик и ПВХ, цвет - красный | 208.5
00-00068833 | TM1990A iButton TS (жёлтый) | TANTOS_СКУД | TM1990A iButton TS (жёлтый) Ключ Touch Memory TM1990A-F5 с пластиковым держателем жёлтого цвета. Cодержит записанный лазером регистрационный номер, который включает уникальный 48-битный заводской номер, 8 бит CRC и 8-битный код семейства (01H). Обмен данными происходит по протоколу 1-Wire. Рабочий температурный диапазон от -40°C до +85°C | 57.8
00-00068832 | TM1990A iButton TS (зелёный) | TANTOS_СКУД | TM1990A iButton TS (зелёный) Ключ Touch Memory TM1990A-F5 с пластиковым держателем зелёного цвета. Cодержит записанный лазером регистрационный номер, который включает уникальный 48-битный заводской номер, 8 бит CRC и 8-битный код семейства (01H). Обмен данными происходит по протоколу 1-Wire. Рабочий температурный диапазон от -40°C до +85°C | 57.8
00-00068831 | TM1990A iButton TS (красный) | TANTOS_СКУД | TM1990A iButton TS (красный) Ключ Touch Memory TM1990A-F5 с пластиковым держателем красного цвета. Cодержит записанный лазером регистрационный номер, который включает уникальный 48-битный заводской номер, 8 бит CRC и 8-битный код семейства (01H). Обмен данными происходит по протоколу 1-Wire. Рабочий температурный диапазон от -40°C до +85°C | 57.8
00-00068834 | TM1990A iButton TS (синий) | TANTOS_СКУД | TM1990A iButton TS (синий) Ключ Touch Memory TM1990A-F5 с пластиковым держателем синего цвета. Cодержит записанный лазером регистрационный номер, который включает уникальный 48-битный заводской номер, 8 бит CRC и 8-битный код семейства (01H). Обмен данными происходит по протоколу 1-Wire. Рабочий температурный диапазон от -40°C до +85°C | 57.8
00-00018110 | TM1990A iButton TS (чёрный) | TANTOS_СКУД | TM1990A iButton TS (чёрный) Ключ Touch Memory TM1990A-F5 с пластиковым держателем чёрного цвета. Cодержит записанный лазером регистрационный номер, который включает уникальный 48-битный заводской номер, 8 бит CRC и 8-битный код семейства (01H). Обмен данными происходит по протоколу 1-Wire. Рабочий температурный диапазон от -40°C до +85°C | 57.8
00-00330111 | Rigel | TANTOS_СКУД | Rigel Комплект электронного замка, состоящий из врезного замка и ручек накладок. Открывание по отпечатку пальца, коду, идентификатору формата Mifare. Встроенный Wi-Fi модуль для работы с приложением Smart Life. Внимание: 4 батареи АА в комплект не входят. | 20780
00-00338876 | Подкладка для Rigel (черная) | TANTOS_СКУД | Подкладка для Rigel (черная) | 1200
00-00016338 | TRD-1086C | TANTOS_СКУД | TRD-1086C Замок врезной соленоидный электро-механический. Питание =12-24В/1,2А. Встроенный датчик положения двери. Габаритные размеры планки замка: 177х30 х3мм, габаритные размеры тела замка: 126х34,5х24мм | 5640
00-00349560 | TRD-1086K | TANTOS_СКУД | TRD-1086K Замок врезной соленоидный электро-механический нормально закрытый. Цилиндр длиной 75 мм с 5-ю ключами в комплекте. Питание =12-24В/1,1А. Встроенный датчик положения двери. Габаритные размеры планки замка: 196х30х3мм, габаритные размеры тела замка: 170х33,7х25мм | 6900 | НОВИНКА
00-00203180 | TRD-2086 | TANTOS_СКУД | TRD-2086 Замок накладной соленоидный электро-механический. Питание =12-24В/1,2А. Встроенный датчик положения двери. Габаритные размеры ответной части замка: 150х35х28мм, габаритные размеры тела замка: 150х35х28мм. | 4900
00-00016708 | TS-BDG-H | TANTOS_СКУД | TS-BDG-H Бейдж для проксимити карт повышенной прочности с отверстием для ремешка, прозрачный, горизонтальный, 101х83 мм | 21
00-00016709 | TS-BDG-V | TANTOS_СКУД | TS-BDG-V Бейдж для проксимити карт повышенной прочности с отверстием для ремешка, прозрачный, вертикальный, 114х69 мм | 21
00-00033960 | TS-Card Sticker | TANTOS_СКУД | TS-Card Sticker Самоклеящаяся пластиковая карта (без чипа) размером 85,6х54 мм (СR-80), цвет белый | 22.7
00-00345211 | TS-BREEZE-WP | TANTOS_СКУД | TS-BREEZE-WP Бесконтактная кнопка выхода, накладная, уличное исполнение, 12В пост. тока, IP68, металлический корпус, 80 х 33 х 20 мм | 1800 | НОВИНКА
00-00126685 | TS-CLACK green | TANTOS_СКУД | TS-CLACK green Кнопка выхода накладная металлическая, НО/НЗ контакты, 36В, 3А, 53 x 53 x 26 мм | 1670
00-00018695 | TS-CLACK light | TANTOS_СКУД | TS-CLACK light Кнопка выхода накладная, металическая, с подсветкой. Коммутируемое напряжение до 36В пост. тока / 3А. Габариты: 53х53х25мм | 1540
00-00016846 | TS-CLICK | TANTOS_СКУД | TS CLICK Кнопка выхода накладная, металическая. Коммутируемое напряжение до 36В пост. тока / 3А. Габариты: 83х32х25мм | 680 | ПАРОВОЗ
00-00201413 | TS-CLICK (белый) | TANTOS_СКУД | TS-CLICK (белый) Накладная кнопка выхода без подсветки, не более 36В/3А, контакты НР, 80х30х25мм, -20...+55гр.С, цинковый сплав, цвет покрытия - белый | 810
00-00201415 | TS-CLICK (черный) | TANTOS_СКУД | TS-CLICK (черный) Накладная кнопка выхода без подсветки, не более 36В/3А, контакты НР, 80х30х25мм, -20...+55гр.С, цинковый сплав, цвет покрытия - черный | 810
00-00201416 | TS-CLICK (медный антик) | TANTOS_СКУД | TS-CLICK (медный антик) Накладная кнопка выхода без подсветки, не более 36В/3А, контакты НР, 80х30х25мм, -20...+55гр.С, цинковый сплав, цвет покрытия - медный антик | 810
00-00201417 | TS-CLICK (серебро) | TANTOS_СКУД | TS-CLICK (серебро) Накладная кнопка выхода без подсветки, не более 36В/3А, контакты НР, 80х30х25мм, -20...+55гр.С, цинковый сплав, цвет покрытия - серебро | 810
00-00201418 | TS-CLICK (серебряный антик) | TANTOS_СКУД | TS-CLICK (серебряный антик) Накладная кнопка выхода без подсветки, не более 36В/3А, контакты НР, 80х30х25мм, -20...+55гр.С, цинковый сплав, цвет покрытия - серебряный антик | 810
00-00018694 | TS-CLICK light | TANTOS_СКУД | TS-CLICK light Кнопка выхода накладная, металическая, с подсветкой. Коммутируемое напряжение до 36В пост. тока / 3А. Габариты: 83х32х25мм | 1010
00-00201414 | TS-CLICK light (белый) | TANTOS_СКУД | TS-CLICK light (белый) Накладная кнопка выхода с подсветкой, не более 36В/3А, контакты НР, 80х30х25мм, -20...+55гр.С, цинковый сплав, цвет покрытия - белый | 1010
00-00201419 | TS-CLICK light (серебро) | TANTOS_СКУД | TS-CLICK light (серебро) Накладная кнопка выхода с подсветкой, не более 36В/3А, контакты НР, 80х30х25мм, -20...+55гр.С, цинковый сплав, цвет покрытия - серебро | 1010
00-00201420 | TS-CLICK light (черный) | TANTOS_СКУД | TS-CLICK light (черный) Накладная кнопка выхода с подсветкой, не более 36В/3А, контакты НР, 80х30х25мм, -20...+55гр.С, цинковый сплав, цвет покрытия - черный | 1010
00-00201421 | TS-CLICK light (серебряный антик) | TANTOS_СКУД | TS-CLICK light (серебряный антик) Кнопка выхода с подсветкой, накладная | 1010
00-00201422 | TS-CLICK light (медный антик) | TANTOS_СКУД | TS-CLICK light (медный антик) Накладная кнопка выхода с подсветкой, не более 36В/3А, контакты НР, 80х30х25мм, -20...+55гр.С, цинковый сплав, цвет покрытия - медный антик | 1010
00-00345212 | TS-QUICK | TANTOS_СКУД | TS-QUICK Кнопка выхода накладная, металическая. Коммутируемое напряжение до 36В пост. тока / 3А. Габариты: 67x31x25мм | 600 | НОВИНКА
00-00314555 | TS-CTR-TM | TANTOS_СКУД | TS-CTR-TM Контроллер управления электромагнитными и электромеханическими замками, до 1370 пользователей, интерфейс TM | 1200
00-00177682 | TS-CTR-2 | TANTOS_СКУД | TS-CTR-2 Автономный контроллер доступа, интерфейсы TM и Wiegand-26-42, 1000 карт (ключей) | 1470
00-00305922 | TS-CTR-EMF Black | TANTOS_СКУД | TS-CTR-EMF Black Автономный контроллер доступа со встроенным считывателем карт форматов EM-Marin (125 кГц) и Mifare (13.56МГц), до 1000 пользователей, Wiegand-26,-37, подключение внешнего считывателя, -40…+60°С,103х48х20 мм, IP66, цвет - чёрный | 5260
00-00305923 | TS-CTR-EMF White | TANTOS_СКУД | TS-CTR-EMF White Автономный контроллер доступа со встроенным считывателем карт форматов EM-Marin (125 кГц) и Mifare (13.56МГц), до 1000 пользователей, Wiegand-26,-37, подключение внешнего считывателя, -40…+60°С,103х48х20 мм, IP66, цвет - белый | 5260
00-00324506 | TS-CTR-EMF Metal | TANTOS_СКУД | TS-CTR-EMF Metal Автономный контроллер доступа в металлическом корпусе со встроенным считывателем карт форматов EM-Marin (125 кГц) и Mifare (13.56МГц), до 1000 пользователей, Wiegand-26,-37, подключение внешнего считывателя, -40…+60°С,103x48x19 мм, IP66 | 6170
00-00091105 | TS-DC Рычаг (белый) | TANTOS_СКУД | TS-DC Рычаг (белый) Сменный рычаг для дверных доводчиков TANTOS TS-DC065, TS-DC085, TS-DC085 Freeze, TS-DC120 Freeze | 760
00-00203333 | TS-DC Рычаг (графит) | TANTOS_СКУД | TS-DC Рычаг (графит) Сменный рычаг для дверных доводчиков TANTOS TS-DC065, TS-DC085, TS-DC085 Freeze, TS-DC120 Freeze. Цвет: тёмно-серый металлик | 760
00-00091104 | TS-DC Рычаг (серебро) | TANTOS_СКУД | TS-DC Рычаг (серебро) Сменный рычаг для дверных доводчиков TANTOS TS-DC065, TS-DC085, TS-DC085 Freeze, TS-DC120 Freeze | 760
00-00115079 | TS-DC Скользящий канал (белый) | TANTOS_СКУД | TS-DC Скользящий канал (белый) Скользящий канал белого цвета с функцией ФОП для дверных доводчиков TANTOS TS-DC065, TS-DC085, TS-DC085 Freeze, TS-DC120 Freeze | 1390
00-00203334 | TS-DC Скользящий канал (графит) | TANTOS_СКУД | TS-DC Скользящий канал (графит) Скользящий канал функцией ФОП для дверных доводчиков TANTOS TS-DC065, TS-DC085, TS-DC085 Freeze, TS-DC120 Freeze, цвет - тёмно-серый металлик | 1390
00-00115080 | TS-DC Скользящий канал (серебро) | TANTOS_СКУД | TS-DC Скользящий канал (серебро) Скользящий канал серебристого цвета с функцией ФОП для дверных доводчиков TANTOS TS-DC065, TS-DC085, TS-DC085 Freeze, TS-DC120 Freeze | 1390
00-00034165 | TS-DC045 белый | TANTOS_СКУД | TS-DC045 белый Доводчик дверной, усилие EN2, вес двери до 50 кг, две регулировки: скорость закрывания и скорость доводки, рабочая температура: -35..+60С, габаритные размеры: 148х37х57,5мм, установочные размеры:132х20 мм, материал: алюминий, цвет: белый | 2260
00-00203323 | TS-DC045 графит | TANTOS_СКУД | TS-DC045 графит Доводчик дверной, усилие EN2, вес двери до 50 кг, две регулировки: скорость закрывания и скорость доводки, рабочая температура: -35..+60С, габаритные размеры: 148х37х57,5мм, установочные размеры:132х20 мм, материал: алюминий, цвет: тёмно-серый металлик | 2260
00-00186769 | TS-DC045 коричневый | TANTOS_СКУД | TS-DC045 коричневый Доводчик дверной, усилие EN2, вес двери до 50 кг, две регулировки: скорость закрывания и скорость доводки, рабочая температура: -35..+60С, габаритные размеры: 148х37х57,5мм, установочные размеры:132х20 мм, материал: алюминий | 2260
00-00034163 | TS-DC045 серебро | TANTOS_СКУД | TS-DC045 серебро Доводчик дверной, усилие EN2, вес двери до 50 кг, две регулировки: скорость закрывания и скорость доводки, рабочая температура: -35..+60С, габаритные размеры: 148х37х57,5мм, установочные размеры:132х20 мм, материал: алюминий, цвет: серебро | 2260
00-00186794 | TS-DC045 черный | TANTOS_СКУД | TS-DC045 черный Доводчик дверной, усилие EN2, вес двери до 50 кг, две регулировки: скорость закрывания и скорость доводки, рабочая температура: -35..+60С, габаритные размеры: 148х37х57,5мм, установочные размеры:132х20 мм, материал: алюминий | 2260
00-00034168 | TS-DC065 белый | TANTOS_СКУД | TS-DC065 белый Доводчик дверной, усилие EN3, вес двери до 75 кг, две регулировки: скорость закрывания и скорость доводки, рабочая температура: -35..+60С, габаритные размеры: 186х44.5х67мм, установочные размеры:168х19 мм, материал: алюминий, цвет: белый | 2900
00-00203329 | TS-DC065 графит | TANTOS_СКУД | TS-DC065 графит Доводчик дверной, усилие EN3, вес двери до 75 кг, две регулировки: скорость закрывания и скорость доводки, рабочая температура: -35..+60С, габаритные размеры: 186х44.5х67мм, установочные размеры:168х19 мм, материал: алюминий, цвет: тёмно-серый металлик (графит) | 2900
00-00186795 | TS-DC065 коричневый | TANTOS_СКУД | TS-DC065 коричневый Доводчик дверной, усилие EN3, вес двери до 75 кг, две регулировки: скорость закрывания и скорость доводки, рабочая температура: -35..+60С, габаритные размеры: 186х44.5х67мм, установочные размеры:168х19 мм, материал: алюминий | 2900
00-00034166 | TS-DC065 серебро | TANTOS_СКУД | TS-DC065 серебро Доводчик дверной, усилие EN3, вес двери до 75 кг, две регулировки: скорость закрывания и скорость доводки, рабочая температура: -35..+60С, габаритные размеры: 186х44.5х67мм, установочные размеры:168х19 мм, материал: алюминий, цвет: серебро | 2900
00-00186796 | TS-DC065 черный | TANTOS_СКУД | TS-DC065 черный Доводчик дверной, усилие EN3, вес двери до 75 кг, две регулировки: скорость закрывания и скорость доводки, рабочая температура: -35..+60С, габаритные размеры: 186х44.5х67мм, установочные размеры:168х19 мм, материал: алюминий | 2900
00-00079636 | TS-DC085 Freeze белый | TANTOS_СКУД | TS-DC085 Freeze белый Доводчик дверной, усилие EN4, вес двери до 100 кг, две регулировки: скорость закрывания и скорость доводки, рабочая температура: -45..+60С, габаритные размеры: 223х44.5х72.5мм, установочные размеры:206х19 мм, материал: алюминий, цвет: белый | 4020
00-00203331 | TS-DC085 Freeze графит | TANTOS_СКУД | TS-DC085 Freeze графит Доводчик дверной, усилие EN4, вес двери до 100 кг, две регулировки: скорость закрывания и скорость доводки, рабочая температура: -45..+60С, габаритные размеры: 223х44.5х72.5мм, установочные размеры:206х19 мм, материал: алюминий, цвет- темно-серый металлик | 4020
00-00186797 | TS-DC085 Freeze коричневый | TANTOS_СКУД | TS-DC085 Freeze коричневый Доводчик дверной, усилие EN4, вес двери до 100 кг, две регулировки: скорость закрывания и скорость доводки, рабочая температура: -45..+60С, габаритные размеры: 223х44.5х72.5мм, установочные размеры:206х19 мм, материал: алюминий | 4020
00-00079634 | TS-DC085 Freeze серебро | TANTOS_СКУД | TS-DC085 Freeze серебро Доводчик дверной, усилие EN4, вес двери до 100 кг, две регулировки: скорость закрывания и скорость доводки, рабочая температура: -45..+60С, габаритные размеры: 223х44.5х72.5мм, установочные размеры:206х19 мм, материал: алюминий, цвет: серебро | 4020
00-00186798 | TS-DC085 Freeze черный | TANTOS_СКУД | TS-DC085 Freeze черный Доводчик дверной, усилие EN4, вес двери до 100 кг, две регулировки: скорость закрывания и скорость доводки, рабочая температура: -45..+60С, габаритные размеры: 223х44.5х72.5мм, установочные размеры:206х19 мм, материал: алюминий | 4020
00-00034169 | TS-DC085 белый | TANTOS_СКУД | TS-DC085 белый Доводчик дверной, усилие EN4, вес двери до 100 кг, две регулировки: скорость закрывания и скорость доводки, рабочая температура: -35..+60С, габаритные размеры: 223х44.5х72.5мм, установочные размеры:206х19 мм, материал: алюминий, цвет: белый | 3660
00-00203330 | TS-DC085 графит | TANTOS_СКУД | TS-DC085 графит Доводчик дверной, усилие EN4, вес двери до 100 кг, две регулировки: скорость закрывания и скорость доводки, рабочая температура: -35..+60С, габаритные размеры: 223х44.5х72.5мм, установочные размеры:206х19 мм, материал: алюминий, цвет: тёмно-серый металлик | 3660
00-00034171 | TS-DC085 серебро | TANTOS_СКУД | TS-DC085 серебро Доводчик дверной, усилие EN4, вес двери до 100 кг, две регулировки: скорость закрывания и скорость доводки, рабочая температура: -35..+60С, габаритные размеры: 223х44.5х72.5мм, установочные размеры:206х19 мм, материал: алюминий, цвет: серебро | 3660
00-00034175 | TS-DC120 Freeze белый | TANTOS_СКУД | TS-DC120 Freeze белый Доводчик дверной морозостойкий, усилие EN5, вес двери до 150 кг, две регулировки: скорость закрывания и скорость доводки, рабочая температура: -45..+60С, габаритные размеры: 248х44.5х72.5мм, установочные размеры:230х19 мм, материал: алюминий, цвет: белый | 4650
00-00203332 | TS-DC120 Freeze графит | TANTOS_СКУД | TS-DC120 Freeze графит Доводчик дверной морозостойкий, усилие EN5, вес двери до 150 кг, две регулировки: скорость закрывания и скорость доводки, рабочая температура: -45..+60С, габаритные размеры: 248х44.5х72.5мм, установочные размеры:230х19 мм, материал: алюминий, цвет: тёмно-серый металлик | 4650
00-00186801 | TS-DC120 Freeze коричневый | TANTOS_СКУД | TS-DC120 Freeze коричневый Доводчик дверной морозостойкий, усилие EN5, вес двери до 150 кг, две регулировки: скорость закрывания и скорость доводки, рабочая температура: -45..+60С, габаритные размеры: 248х44.5х72.5мм, установочные размеры:230х19 мм, материал: алюминий | 4650
00-00034173 | TS-DC120 Freeze серебро | TANTOS_СКУД | TS-DC120 Freeze серебро Доводчик дверной морозостойкий, усилие EN5, вес двери до 150 кг, две регулировки: скорость закрывания и скорость доводки, рабочая температура: -45..+60С, габаритные размеры: 248х44.5х72.5мм, установочные размеры:230х19 мм, материал: алюминий, цвет: серебро | 4650
00-00186802 | TS-DC120 Freeze черный | TANTOS_СКУД | TS-DC120 Freeze черный Доводчик дверной морозостойкий, усилие EN5, вес двери до 150 кг, две регулировки: скорость закрывания и скорость доводки, рабочая температура: -45..+60С, габаритные размеры: 248х44.5х72.5мм, установочные размеры:230х19 мм, материал: алюминий | 4650
00-00345320 | TS-DO | TANTOS_СКУД | TS-DO Привод автоматический для распашных дверей. Напряжение питания: 100-253В переменного тока. Потребляемая мощность: не более 70Вт. Класс защиты: IP21. Рабочая температура: -20°С…+55°С. Вес: 5,5 кг. Габаритные размеры привода: 475 х 81 х 98 мм. Максимальный вес двери: 150 кг. Максимальная ширина двери: 1200мм. Рычажная тяга в комплекте. | 39000 | НОВИНКА
00-00344983 | TS-Pull | TANTOS_СКУД | TS-Pull Скользящая тяга для автоматического привода распашных дверей TS-DO. Предназначена для дверей открываемых внутрь. | 3700 | НОВИНКА
00-00344991 | TS-Radar | TANTOS_СКУД | TS-Radar Датчик-радар для автоматических дверей. Питание 12…30В пост. тока или 9…24В перем. ток. Выходное реле оптоэлектронное. Цвет корпуса: черный | 2150 | НОВИНКА
00-00344992 | TS-Radar-UV | TANTOS_СКУД | TS-Radar-UV Датчик-радар для автоматических дверей в корпусе с защитой от ультрафиолетового излучения. Питание 12…30В пост. тока или 9…24В перем. ток. Выходное реле оптоэлектронное. | 1950 | НОВИНКА
00-00034218 | TS-EL2369 Classic | TANTOS_СКУД | TS-EL2369 Classic Замок электромеханический, накладной, универсальный, с блокировкой кнопки в 2-х положениях. Питание 12В/1,5А. Габариты 147х105х37мм. Материал корпуса: нержавеющая сталь. В комплекте 5 ключей | 4830
00-00330174 | TS-EL2369G | TANTOS_СКУД | TS-EL2369G Замок электромеханический, накладной, универсальный, с блокировкой кнопки в 2-х положениях. Питание 12В/1,5А. Материал корпуса: крашенная сталь. Цвет: тёмно-серый | 2850
00-00017703 | TS-EL2369SS | TANTOS_СКУД | TS-EL2369SS Замок электромеханический, накладной, универсальный, с блокировкой кнопки в 2-х положениях. Питание 12В/1,5А. Габариты 147х105х37мм. Материал корпуса: сталь c нержавеющим покрытием. В комплекте 5 ключей. | 4190
00-00017704 | TS-EL2369ST | TANTOS_СКУД | TS-EL2369ST Замок электромеханический, накладной, универсальный, с блокировкой кнопки в 2-х положениях. Питание 12В/1,5А. Габариты 147х105х37мм. Материал корпуса: крашенная сталь. В комплекте 5 ключей. | 2850
00-00017702 | TS-EL2370SS | TANTOS_СКУД | TS-EL2370SS Замок электромеханический, накладной, универсальный. Питание 12В/1,5А. Габариты 147х105х37мм. Материал корпуса: сталь c нержавеющим покрытием. В комплекте 5 ключей. | 3450
00-00338906 | TS-elMotor | TANTOS_СКУД | TS-elMotor Электромоторный накладной замок. Питание 12-14 В. Рабочая температура: -30...+60С. | 4580 | НОВИНКА
00-00026815 | TS-EML300 | TANTOS_СКУД | TS-EML300 Замок электромеханический миниатюрный врезной, усилие удержания 300 кг, 12В, 85мА, нормально открытый | 5885
00-00030141 | TS-ERButton | TANTOS_СКУД | TS-ERButton Устройство разблокировки двери с восстанавливаемой вставкой и защитной крышкой. Коммутируемое напряжение/ток:30В/2А. Тип контактов: НО – 2 шт. НЗ– 2 шт. Рабочая температура: -30…+70С. Класс защиты: IP24. Габаритные размеры: 87,5x87,5x24,5/56,5 мм (с монтажной коробкой). Вес:160 гр.¶ | 1540
00-00329429 | TS-FS | TANTOS_СКУД | TS-FS Кабелепереход гибкий врезной, нержавеющая сталь. | 2420
00-00307294 | TS-KBD-Bio 2 | TANTOS_СКУД | TS-KBD-Bio 2 Кодонаборная панель со считывателем отпечатков пальцев, считывателем карт Em-marin и автономным контроллером на 1000 пользователей (99 отпечатков, 888 карт/кодов обычных пользователей). Возможна работа в режиме считывателя и кодовой панели с передачей информации через Wiegand. Питание 12-18 В пост.тока/150мА. Корпус из цинкового сплава, класс защиты IP66. Температура -30 +60 гр.С. Размеры 145 х 52 х 23 мм | 14320
00-00307295 | TS-KBD-Bio Wi-Fi | TANTOS_СКУД | TS-KBD-Bio Wi-Fi Кодонаборная панель со считывателем отпечатков пальцев, считывателем карт Em-marin и автономным контроллером на 1000 пользователей (99 отпечатков, 888 карт/кодов обычных пользователей). Возможность администрирования памяти и дистанционного открывания с помощью приложения Smart Life. Возможна работа в режиме считывателя и кодовой панели с передачей информации через Wiegand. Питание 12-18 В пост.тока/150мА. Корпус из цинкового сплава, класс защиты IP66. Температура -30 +60 гр.С. Размеры 148 х 44 х 22 мм | 11000 | ПАРОВОЗ
00-00103619 | TS-KBD-EM-IP66 Metal | TANTOS_СКУД | TS-KBD-EM-IP66 Metal Кодонаборная панель со встроенным считывателем Em-Marin, 1000 пользователей, 12В, 80 мА, Wiegand-26, IP66, -40...+60 град.С, 130х56х23 мм | 7970
00-00186806 | TS-KBD-EM Rondo | TANTOS_СКУД | TS-KBD-EM Rondo Кодонаборная панель со считывателем карт EM-MARIN и автономным контроллером, 12-18В пост.тока, 80 мА, d73x20 мм, -40 +60 гр.С | 4290
00-00105968 | TS-KBD-EM2 Metal | TANTOS_СКУД | TS-KBD-EM2 Metal Кодонаборная панель со встроенным считывателем и контроллером карт EMM. Емкость памяти 1000 кодов и карт, возможна работа в режимах: карта + код / карта или код / только карта. Питание 12В/20мА. Температура -40+50С. Корпус -металл. Размеры 135х58х26 мм | 6320
00-00245751 | TS-KBD-EMF Plastic | TANTOS_СКУД | TS-KBD-EMF Plastic Кодонаборная панель со встроенным считывателем и контроллером карт EM-marin или Mifare. Емкость памяти 1000 кодов и карт. Возможна работа в режиме считывателя и кодовой панели с передачей информации через Wiegand-26…42. Питание 12В/150мА. Корпус – пластик, класс защиты IP66. Температура -40+50С. Размеры 122х50х21мм | 4420
00-00307293 | TS-DH60 | TANTOS_СКУД | TS-DH60 Электромагнитный держатель двери. Сила удержания 60кг. Питание 12В/180мА или 24В/90мА. Рабочая температура –10.. +55 град.С | 5630
00-00017705 | TS-LM180 | TANTOS_СКУД | TS-LM180 Монтажный L-образный уголок для замка TS-ML180 | 920
00-00017706 | TS-LM300 | TANTOS_СКУД | TS-LM300 Монтажный L-образный уголок для замка TS-ML300 | 950
00-00017707 | TS-LM500 | TANTOS_СКУД | TS-LM500 Монтажный L-образный уголок для замка TS-ML500 | 2800
00-00330930 | TS-LM180S | TANTOS_СКУД | TS-LM180S Монтажный L-образный уголок для замка TS-ML180S | 990
00-00330929 | TS-LM280S | TANTOS_СКУД | TS-LM280S Монтажный L-образный уголок для замка TS-ML280S | 1050
00-00330928 | TS-LM500S | TANTOS_СКУД | TS-LM500S Монтажный L-образный уголок для замка TS-ML500S | 2190
00-00296124 | TS-LM300-WP | TANTOS_СКУД | TS-LM300-WP Монтажный L-образный уголок для замка TS-ML300-WP | 1740
00-00296130 | TS-LM500-WP | TANTOS_СКУД | TS-LM500-WP Монтажный L-образный уголок для замка TS-ML500-WP | 2080
00-00338923 | TS-LM180D | TANTOS_СКУД | TS-LM180D Монтажный L-образный уголок для замка TS-ML180D. В комплекте - 2 штуки. | 1980 | НОВИНКА
00-00338924 | TS-LM280D | TANTOS_СКУД | TS-LM280D Монтажный L-образный уголок для замка TS-ML280D. В комплекте - 2 штуки. | 2100 | НОВИНКА
00-00341957 | TS-LM500DS | TANTOS_СКУД | TS-LM500DS Монтажный L-образный уголок для замка TS-ML500DS. В комплекте - 2 штуки. | 4380 | НОВИНКА
00-00016850 | TS-MAGIC | TANTOS_СКУД | TS-MAGIC Кнопка выхода сенсорная, подсветка, питание 12-24В DC, реле 3А, 30В, COM/NO/NC, накладная, внутренняя, пластик, -20~+50С, 86х50х20 мм | 850
00-00085935 | TS-MAGIC White | TANTOS_СКУД | TS-MAGIC White Кнопка выхода сенсорная, подсветка, питание 12-24В DC, реле 3А, 30В, COM/NO/NC, накладная, внутренняя, пластик, -20~+50С, 86х50х20 мм | 850
00-00338901 | TS-ML060 | TANTOS_СКУД | TS-ML060 Замок электромагнитный, усилие удержания 60 кг. питание 12В/250мА. габариты 80х34х24мм. Предназначен для дверей шкафчиков или других открывающихся створок. В комплекте монтажный уголок для крепления замка на стенку шкафчика. | 1990 | НОВИНКА
00-00017699 | TS-ML180 | TANTOS_СКУД | TS-ML180 Замок электромагнитный, усилие удержания 180кг. питание 12В/300мА. габариты 170х34х20,5мм, В комплекте монтажная планка, для крепления на уголок необходим TS-LM180 | 3170
00-00017700 | TS-ML300 | TANTOS_СКУД | TS-ML300 Замок электромагнитный, усилие удержания 300кгс. питание 12В/380мА, встроенный светодиод, габариты 250х42х25,4мм. В комплекте монтажная планка, для крепления на уголок необходим TS-LM300 | 3850
00-00017701 | TS-ML500 | TANTOS_СКУД | TS-ML500 Замок электромагнитный, усилие удержания 500 кг. питание 12В/460мА. габариты 266х67х42мм. В комплекте монтажная планка, для крепления на уголок необходим TS-LM500 | 8740
00-00330925 | TS-ML180S | TANTOS_СКУД | TS-ML180S Электромагнитный замок, с силой удержания на отрыв до 180 кг. Корпус замка из анодированного алюминия. Питание 12/24 В. Световой индикатор. Датчик состояния замка. | 3390
00-00330926 | TS-ML280S | TANTOS_СКУД | TS-ML280S Электромагнитный замок, с силой удержания на отрыв до 280 кг. Корпус замка из анодированного алюминия. Питание 12/24 В. Световой индикатор. Датчик состояния замка. | 4250
00-00330927 | TS-ML500S | TANTOS_СКУД | TS-ML500S Электромагнитный замок, с силой удержания на отрыв до 500 кг. Корпус замка из анодированного алюминия. Питание 12/24 В. Световой индикатор. Датчик состояния замка. | 9060
00-00211696 | TS-ML300-RU1 (коричневый) | TANTOS_СКУД | TS-ML300-RU1 (коричневый) Замок электромагнитный, 300 кг, 12В/330мА пост.тока, встроенная цепь размагничивания. В комплекте крепежный уголок. | 5550
00-00211698 | TS-ML300-RU1 (медный антик) | TANTOS_СКУД | TS-ML300-RU1 (медный антик) Замок электромагнитный, 300 кг, 12В/330мА пост.тока, встроенная цепь размагничивания. В комплекте крепежный уголок. | 5550
00-00211695 | TS-ML300-RU1 (серый) | TANTOS_СКУД | TS-ML300-RU1 (серый) Замок электромагнитный, 300 кг, 12В/330мА пост.тока, встроенная цепь размагничивания. В комплекте крепежный уголок. | 5550
00-00245668 | TS-ML300-RU1 (серебряный антик) | TANTOS_СКУД | TS-ML300-RU1 (серебряный антик) Замок электромагнитный, 300 кг, 12В/330мА пост.тока, встроенная цепь размагничивания. В комплекте крепежный уголок. | 5550
00-00211697 | TS-ML300-RU1 (белый) | TANTOS_СКУД | TS-ML300-RU1 (белый) Замок электромагнитный, 300 кг, 12В/330мА пост.тока, встроенная цепь размагничивания. В комплекте крепежный уголок. | 5550
00-00293423 | TS-ML300-RU1 (черный) | TANTOS_СКУД | TS-ML300-RU1 (черный) Замок электромагнитный, 300 кг, 12В/330мА пост.тока, встроенная цепь размагничивания. В комплекте крепежный уголок. | 5550
00-00211699 | TS-ML300-RU2 (серый) | TANTOS_СКУД | TS-ML300-RU2 (серый) Замок электромагнитный с отсеком для установки контроллера, 300 кг, 12В/330мА пост.тока, встроенная цепь размагничивания. В комплекте крепежный уголок. | 6080
00-00245669 | TS-ML300-RU2 (белый) | TANTOS_СКУД | TS-ML300-RU2 (белый) Замок электромагнитный с отсеком для установки контроллера, 300 кг, 12В/330мА пост.тока, встроенная цепь размагничивания. В комплекте крепежный уголок. | 6080
00-00245670 | TS-ML300-RU2 (коричневый) | TANTOS_СКУД | TS-ML300-RU2 (коричневый) Замок электромагнитный с отсеком для установки контроллера, 300 кг, 12В/330мА пост.тока, встроенная цепь размагничивания. В комплекте крепежный уголок. | 6080
00-00245671 | TS-ML300-RU2 (серебряный антик) | TANTOS_СКУД | TS-ML300-RU2 (серебряный антик) Замок электромагнитный с отсеком для установки контроллера, 300 кг, 12В/330мА пост.тока, встроенная цепь размагничивания. В комплекте крепежный уголок. | 6080
00-00245672 | TS-ML300-RU2 (медный антик) | TANTOS_СКУД | TS-ML300-RU2 (медный антик) Замок электромагнитный с отсеком для установки контроллера, 300 кг, 12В/330мА пост.тока, встроенная цепь размагничивания. В комплекте крепежный уголок. | 6080
00-00345094 | TS-ML400-RU1 (белый) | TANTOS_СКУД | TS-ML400-RU1 (белый) Замок электромагнитный, 400 кг, 12В/400мА пост.тока, встроенная цепь размагничивания. В комплекте крепежный уголок. | 6025 | НОВИНКА
00-00345097 | TS-ML400-RU1 (коричневый) | TANTOS_СКУД | TS-ML400-RU1 (коричневый) Замок электромагнитный, 400 кг, 12В/400мА пост.тока, встроенная цепь размагничивания. В комплекте крепежный уголок | 6025 | НОВИНКА
00-00345098 | TS-ML400-RU1 (медный антик) | TANTOS_СКУД | TS-ML400-RU1 (медный антик) Замок электромагнитный, 400 кг, 12В/400мА пост.тока, встроенная цепь размагничивания. В комплекте крепежный уголок | 6025 | НОВИНКА
00-00345100 | TS-ML400-RU1 (серебряный антик) | TANTOS_СКУД | TS-ML400-RU1 (серебряный антик) Замок электромагнитный, 400 кг, 12В/400мА пост.тока, встроенная цепь размагничивания. В комплекте крепежный уголок | 6025 | НОВИНКА
00-00345093 | TS-ML400-RU1 (серый) | TANTOS_СКУД | TS-ML400-RU1 (серый) Замок электромагнитный, 400 кг, 12В/400мА пост.тока, встроенная цепь размагничивания. В комплекте крепежный уголок | 6025 | НОВИНКА
00-00345095 | TS-ML400-RU1 (черный) | TANTOS_СКУД | TS-ML400-RU1 (черный) Замок электромагнитный, 400 кг, 12В/400мА пост.тока, встроенная цепь размагничивания. В комплекте крепежный уголок | 6025 | НОВИНКА
00-00345014 | TS-ML180-WP (черный) | TANTOS_СКУД | TS-ML180-WP (черный) Замок электромагнитный, усилие удержания 180 кг. Питание 12-14 вольт/310мА. Рабочая температура –40... +50 °С, класс защиты IP68. Габаритные размеры: 210 х 115 х 58 мм. | 6600 | НОВИНКА
00-00296122 | TS-ML300-WP | TANTOS_СКУД | TS-ML300-WP Уличный влагозащищенный электромагнитный замок, с силой удержания на отрыв до 300 кг, 12/24В, встроенный датчик состояния двери, корпус - нержавеющая сталь | 8740
00-00296129 | TS-ML500-WP | TANTOS_СКУД | TS-ML500-WP Уличный влагозащищенный электромагнитный замок, с силой удержания на отрыв до 500 кг, 12/24В, встроенный датчик состояния двери, корпус - нержавеющая сталь | 10470
00-00338903 | TS-ML180D | TANTOS_СКУД | TS-ML180D Замок электромагнитный сдвоенный для установки на двустворчатые двери, с силой удержания на отрыв каждой створки до 180 кг. Корпус замка из анодированного алюминия. Габаритные размеры 340х44х21мм. Питание 12-14В, потребление 2х500мА. | 5950 | НОВИНКА
00-00338904 | TS-ML280D | TANTOS_СКУД | TS-ML280D Замок электромагнитный сдвоенный для установки на двустворчатые двери, с силой удержания на отрыв каждой створки до 280 кг. Корпус замка из анодированного алюминия. Габаритные размеры 500х55,2х28,8мм. Питание 12-14В, потребление 2х550мА. | 7800 | НОВИНКА
00-00341956 | TS-ML500DS | TANTOS_СКУД | TS-ML500DS Замок электромагнитный сдвоенный для установки на двустворчатые двери, с силой удержания на отрыв каждой створки до 500 кг. Питание 12/24 В. Световой индикатор. Датчик состояния замка. | 14400 | НОВИНКА
00-00182921 | TS-NoTouch IP68 | TANTOS_СКУД | TS-NoTouch IP68 Бесконтактная кнопка выхода, накладная, уличное исполнение, 12-24В пост. тока, IP68, металлический корпус, 80х32х23 мм | 2790
00-00186778 | TS-NoTouch Rondo | TANTOS_СКУД | TS-NoTouch Rondo Бесконтактная кнопка выхода, 12-24 В пост. тока / не более 25 мА, IP66, -20...+60гр.С, Д73 х 20 мм | 2600 | ПАРОВОЗ
00-00182922 | TS-NoTouch White | TANTOS_СКУД | TS-NoTouch White Бесконтактная кнопка выхода, накладная, пластик, цвет - белый | 2000
00-00329008 | TS-LR500 | TANTOS_СКУД | TS-LR500 Считыватель с увеличенной дистанцией идентификации. Частота 866,9 МГц. Дальность до 5 м. Интерфейсы: Wiegand-26, USB. Крепёж в комплекте. | 42000
00-00096077 | TS-RDR-Bio 3 | TANTOS_СКУД | TS-RDR-Bio 3 Считыватель биометрический со встроенным контроллером доступа и считывателем карт Em-marin. До 1000 отпечатков и до 2000 карт. Входной/Выходной протокол Wiegand-26 (передача порядкового номера отпечатка или карты), управление замком, возможность параллельной работы 2-х устройств, питание 12В, рабочая температура -30 +60С. В комплекте пульт ДУ для программирования изделия | 13790
00-00016549 | TS-RDR-E Black | TANTOS_СКУД | TS-RDR-E Black Считыватель карт Em-marine, выходной протокол Wiegand-26, питание 9-16В, габаритные размеры 102х43х16мм. Цвет: черный. | 1960
00-00043074 | TS-RDR-E Metal | TANTOS_СКУД | TS-RDR-E Metal Считыватель карт формата Em-marin в металлическом корпусе, выходной протокол Wiegand-26, питание 9-18В, 103x48x19 мм, IP66, -40... +60С. Совместим с контроллерами GATE 8000 и ЭРА | 4860
00-00016550 | TS-RDR-E White | TANTOS_СКУД | TS-RDR-E White Считыватель карт Em-marine, выходной протокол Wiegand-26, питание 9-16В, габаритные размеры 102х43х16мм. Цвет: белый | 1960
00-00037428 | TS-RDR-EHMF Metal | TANTOS_СКУД | TS-RDR-EHMF Metal Считыватель карт формата Em-marin, HID PROX, Mifare (в режиме чтения UID) в металлическом корпусе, выходной протокол Wiegand-26, питание 9-18В, габаритные размеры 103x48x19 мм. Класс защиты IP66, рабочая температура -40... +60С | 7020
00-00026627 | TS-RDR-MF Black | TANTOS_СКУД | TS-RDR-MF Black Считыватель карт Mifare (в режиме чтения UID), рабочая частота 13,56МГц, выходной протокол Wiegand-26, питание 9-16В, габаритные размеры 102х43х16мм. Цвет: черный | 3160
00-00300222 | TS-RDR-MF White | TANTOS_СКУД | TS-RDR-MF White Считыватель карт Mifare (в режиме чтения UID), рабочая частота 13,56МГц, выходной протокол Wiegand-26/34, питание 9-16В, габаритные размеры 102х43х16мм. Цвет: белый | 3160
00-00080683 | TS-RDR-MF Metal | TANTOS_СКУД | TS-RDR-MF Metal Считыватель карт формата Mifare (в режиме чтения UID) в металлическом корпусе, выходной протокол Wiegand-26, питание 9-18В, габаритные размеры 103x48x19 мм. Класс защиты IP66, рабочая температура -40... +60С | 5200
00-00339972 | TS-RDR-E mini (металл) | TANTOS_СКУД | TS-RDR-E mini (металл) Считыватель карт Em-marin, выходной протокол Wiegand-26(34), питание 10-16В, габаритные размеры 100 х 30 х 20 мм. Металлический корпус. | 2900 | НОВИНКА
00-00333884 | TS-RDR-E mini (черный) | TANTOS_СКУД | TS-RDR-E mini (черный) Считыватель карт Em-marin, выходной протокол Wiegand-26(34), питание 10-16В, габаритные размеры 80 х 42 х 18 мм. Цвет: черный. | 1490 | НОВИНКА
00-00333887 | TS-RDR-E mini (серый) | TANTOS_СКУД | TS-RDR-E mini (серый) Считыватель карт Em-marin, выходной протокол Wiegand-26(34), питание 10-16В, габаритные размеры 80 х 42 х 18 мм. Цвет: серый. | 1490 | НОВИНКА
00-00186805 | TS-RDR-E Rondo | TANTOS_СКУД | TS-RDR-E Rondo Считыватель карт формата Em-marin в металлическом корпусе, выходной протокол Wiegand-26, питание 9-18В, Ø73×20 мм, +10...+60°С. | 3290
00-00096496 | TS-RDR-QR | TANTOS_СКУД | TS-RDR-QR Считыватель QR-кода и карт формата Mifare для врезного монтажа; интерфейсы Wiegand-26,-34, RS-232, USB; -20…+70°С; 86х86х42 мм. Чтение штрих-кодов любых форматов не поддерживается!!! | 15200
00-00198198 | TS-RDR-QR2-EM | TANTOS_СКУД | TS-RDR-QR2-EM Считыватель QR-кода и карт формата EM-Marin, накладной. Чтение штрих-кодов любых форматов не поддерживается! | 9260
00-00198199 | TS-RDR-QR2-MF | TANTOS_СКУД | TS-RDR-QR2-MF Считыватель QR-кода и карт формата Mifare, накладной. Чтение штрих-кодов любых форматов не поддерживается! | 10150
00-00305920 | Крышка для TS-RDR-QR | TANTOS_СКУД | Крышка верхняя для считывателя TS-RDR-QR, пластик | 960
00-00122713 | TS-RDR-USB-EM | TANTOS_СКУД | TS-RDR-USB-EM Настольный USB-считыватель для внесения идентификаторов формата Em-Marin в базу данных СКУД | 2090
00-00332909 | TS-RDR-USB-EMF | TANTOS_СКУД | TS-RDR-USB-EMF Настольный USB-считыватель для внесения идентификаторов формата Em-Marin и Mifare в базу данных СКУД. | 2400 | НОВИНКА
00-00344976 | TS-LR-USB | TANTOS_СКУД | TS-LR-USB Настольный USB-считыватель для внесения UHF идентификаторов в базу данных СКУД. USB работает в эмуляции СОМ порта. | 13000 | НОВИНКА
00-00309943 | TS-Relay | TANTOS_СКУД | TS-Relay Релейный модуль, напряжение управления 10-14В, потребляемый ток при 12В не более 30мА, коммутируемое напряжение не более 30В (пост.тока), не более 277В (перем.тока), коммутируемый ток не более 10А, 32х32х20мм | 830
00-00033958 | TS-Retractor 01 | TANTOS_СКУД | TS-Retractor 01 Брелок-ретрактор для бейджей и проксимити карт, круглый (d=32 мм), длина нити 65 см, с металлическим зажимом и виниловым ремешком на кнопке для крепления бейджа или карты, цвет- белый | 60.1
00-00033959 | TS-Retractor 02 | TANTOS_СКУД | TS-Retractor 02 Брелок-ретрактор для бейджей и проксимити карт, овальный (32х40 мм), длина нити 55 см, с металлическим карабином и кольцом для крепления бейджа или карты, цвет- зелёный | 157.5
00-00016710 | TS-STR (green) | TANTOS_СКУД | TS-STR (green) Лента шёлковая с металлическим карабином-защёлкой, зелёная, длина 60 см, ширина 1 см | 42
00-00188987 | TS-STR (blue) | TANTOS_СКУД | TS-STR (blue) Лента шёлковая с металлическим карабином-защёлкой, синяя, длина 60 см, ширина 1 см | 42
00-00188988 | TS-STR (red) | TANTOS_СКУД | TS-STR (red) Лента шёлковая с металлическим карабином-защёлкой, красная, длина 60 см, ширина 1 см | 42
00-00188989 | TS-STR (black) | TANTOS_СКУД | TS-STR (black) Лента шёлковая с металлическим карабином-защёлкой, черная, длина 60 см, ширина 1 см | 42
00-00324567 | TS-SL4NO | TANTOS_СКУД | TS-SL4NO Защелка электромеханическая, нормально-открытая, без планки. | 2700
00-00324568 | TS-SL4NC | TANTOS_СКУД | TS-SL4NC Защелка электромеханическая, нормально закрытая, без планки. | 2700
00-00324569 | TS-LSL | TANTOS_СКУД | TS-LSL Лицевая планка для защелок TS-SL4Nx, длинная. Габаритные размеры: 250 х 25 х 3 мм. | 930
00-00324570 | TS-LSS | TANTOS_СКУД | TS-LSS Лицевая планка для защелок TS-SL4Nx, короткая. Габаритные размеры: 149 х 28 х 3 мм. | 720
00-00324571 | TS-DL | TANTOS_СКУД | TS-DL Ответная часть для электромеханических защелок. | 280
00-00043428 | TS-U180 | TANTOS_СКУД | TS-U180 U-адаптер для крепления якоря замка TS-ML180 на стеклянную дверь | 850
00-00043429 | TS-U300 | TANTOS_СКУД | TS-U300 U-адаптер для крепления якоря замка TS-ML300 на стеклянную дверь | 1030
00-00309942 | TS-Vcontrol | TANTOS_СКУД | TS-Vcontrol Кодонаборная вызывная панель c возможностью удаленного администрирования и получения вызовов в приложение Smart Life, со встроенным считывателем EM-marin, автономным контроллером с памятью до 1000 пользователей и выходом Wiegand 26-37. Питание 12-18 В пост.тока/150мА. Температура -40 +60 град.С. Размеры 142 х 48 х 22 мм | 8500 | ПАРОВОЗ
00-00327114 | TS-Visor 80x160 | TANTOS_СКУД | TS-Visor 80x160 Защитный козырёк, сталь с порошковой окраской в чёрный цвет | 1100
00-00036041 | TS-ZL180 | TANTOS_СКУД | TS-ZL180 Комплект креплений для установки электромагнитных замков TS-ML180 на двери, открывающиеся внутрь. | 2150
00-00036040 | TS-ZL300 | TANTOS_СКУД | TS-ZL300 Комплект креплений для установки электромагнитных замков TS-ML300 на двери, открывающиеся внутрь. | 2570
00-00038171 | TS-ZL500 | TANTOS_СКУД | TS-ZL500 Комплект креплений для установки электромагнитных замков TS-ML500 на двери, открывающиеся внутрь | 5340
00-00342000 | TS-ZL180S | TANTOS_СКУД | TS-ZL180S Комплект креплений для установки электромагнитных замков TS-ML180S на двери, открывающиеся внутрь. | 1145 | НОВИНКА
00-00342001 | TS-ZL280S | TANTOS_СКУД | TS-ZL280S Комплект креплений для установки электромагнитных замков TS-ML280S на двери, открывающиеся внутрь. | 1245 | НОВИНКА
00-00342043 | TS-ZL500S | TANTOS_СКУД | TS-ZL500S Комплект креплений для установки электромагнитных замков TS-ML500S на двери, открывающиеся внутрь. | 2080 | НОВИНКА
00-00337203 | TSb-H | TANTOS_СКУД | TSb-H Поручень диаметром 32 мм и длиной 985 мм. Материал: шлифованная нержавеющая сталь AISI 201 | 2180
00-00156492 | TSb-HL | TANTOS_СКУД | TSb-HL Поручень диаметром 32 мм и длиной 1485мм. Материал: нержавеющая сталь AISI 201 | 3230
00-00337202 | TSb-K | TANTOS_СКУД | TSb-K Поворотная створка в комплекте с фиксатором. Материал: шлифованная нержавеющая сталь AISI 201. Ширина перекрываемого прохода 1300мм | 12640
00-00156486 | TSb-M | TANTOS_СКУД | TSb-M Муфта крепления поручня к стойке ограждения. Материал: полированная нержавеющая сталь AISI 304. В комплекте с крепежом. | 1230
00-00156489 | TSb-MK | TANTOS_СКУД | TSb-MK Муфта шарнирная. Предназначена для секции ограждения типа "Антипаника" или для создания ограждений соединяемых под свободным углом. Материал: полированная нержавеющая сталь AISI 304. | 3280
00-00156487 | TSb-MW | TANTOS_СКУД | TSb-MW Муфта крепления поручня к стене или другой вертикальной плоскости. Материал: полированная нержавеющая сталь AISI 304. | 1230
00-00345223 | TSb-MH | TANTOS_СКУД | TSb-MH Соединитель поручней T-образный | 2900 | НОВИНКА
00-00156490 | TSb-TK | TANTOS_СКУД | TSb-TK Табличка с креплением. Предназначена для поворотной створки TSb-K. Материал: пенокартон. | 6400
00-00156484 | TSb-V | TANTOS_СКУД | TSb-V Стойка универсальная 3-х сторонняя, с 6-ю отверстиями для муфт. Материал: полированная нержавеющая сталь AISI 201. В комплекте с декоративной крышкой и анкерными болтами (3шт.) | 8540
00-00337201 | TSb-VK | TANTOS_СКУД | TSb-VK Стойка универсальная 3-х сторонняя, с 6-ю отверстиями для муфт и отверстием для фиксатора поворотной створки. Материал: шлифованная нержавеющая сталь AISI 201. В комплекте с декоративной крышкой и анкерными болтами (3шт.) | 8620
00-00337196 | TSb-VR | TANTOS_СКУД | TSb-VR Стойка для считывателя, с площадкой для его крепления и 6-ю отверстиями для муфт. Материал: шлифованная нержавеющая сталь AISI 201. В комплекте с декоративной крышкой и анкерными болтами (3шт.) | 13750
00-00114521 | TSt-ATN-433 | TANTOS_СКУД | TSt-ATN-433 Антенна 433 МГц с кронштейном для крепления и кабелем 2,5 м | 1200
00-00018841 | TSt-PRG | TANTOS_СКУД | TSt-PRG Программатор для приёмника TSt-RCV4-250. (программирование любого кол-ва приёмников). Просмотр, добавление, индивидуальное удаление, проверка брелоков и полная очистка памяти | 3130
00-00018840 | TSt-RCV4-250 | TANTOS_СКУД | TSt-RCV4-250 Программируемый приёмник сигналов беспроводных брелоков. Память 250 брелоков TSt-TRS-4R, возможность их индивидуального удаления/добавления через TS-PRG, 4 канала управления реле с высокой нагрузочной способностью 20А/14В DC или 7А/120В АС. Питание 10-36В, постоянного или переменного тока. Возможно применения в системах воротной автоматики и шлагбаумах различных производителей. 87х63х25мм | 3130
00-00018837 | TSt-TRS-4R | TANTOS_СКУД | TSt-TRS-4R Четырехканальный миниатюрный брелок-передатчик для TSt-RCV4-250. Динамический код. Защитная крышка от случайного нажатия | 910
00-00324454 | TSt-LMP | TANTOS_СКУД | TSt-LMP Лампа сигнальная с антенной и настенным кронштейном. Питание 12…253В пост. или перем. ток, не более 350мА. Габаритные размеры: 130 х 120 x 100 мм (без кронштейна и антенны). | 2080
00-00324455 | TSt-PHT | TANTOS_СКУД | TSt-PHT Фотоэлементы (передатчик+приёмник). Дальность до 12 м. Класс защиты: IP54. Рабочая температура: -20...+60гр.С. Питание: приемник: 12-24 В пост. или перем. ток, передатчик: 2 батареи ААА или 12-24 В пост. или перем. ток. Габаритные размеры: 100 х 40 х 35мм. | 3430
00-00344254 | TSt-Uno 150x150 (оранжевый) | TANTOS_СКУД | TSt-Uno 150x150 Стойка для считывателя, уличная с козырьком, размер крепежной площадки 150х150мм, цвет покрытия - оранжевый (RAL 2008) | 8500 | НОВИНКА
00-00344255 | TSt-Uno 150x150 (антрацитово-серый) | TANTOS_СКУД | TSt-Uno 150x150 Стойка для считывателя, уличная с козырьком, размер крепежной площадки 150х150мм, цвет покрытия - антрацитово-серый (RAL 7016) | 8500 | НОВИНКА
00-00079655 | ИК-Пульт для TS-CTR-EM | TANTOS_СКУД | ИК-Пульт для TS-CTR-EM | 970
00-00041903 | Катушка для TS-EL2369 Classic | TANTOS_СКУД | Катушка для электромеханического замка TS-EL2369 Classic. Сопротивление 8 Ом. В комплекте поставки: катушка, 2 сердечника и 2 пружины сердечника | 1100
00-00041905 | Катушка для TS-EL2369ST/SS и TS-EL2370SS | TANTOS_СКУД | Катушка для TS-EL2369ST/SS и TS-EL2370SS. Сопротивление 8 Ом. В комлекте катушка, 2 винта крепления, 2 пружины сердечника, 2 сердечника | 1100
00-00179280 | Крышка сменная для TS-ERButton | TANTOS_СКУД | Крышка сменная для TS-ERButton, пластик | 170
00-00305832 | Ключ для TS-ERButton | TANTOS_СКУД | Ключ восстановления устройства разблокировки TS-ERButton, пластик | 130
00-00041899 | Цилиндр для TS-EL2369 Classic | TANTOS_СКУД | Цилиндр для TS-EL2369 Classic в комплекте с 5 ключами. В комплекте поставляется 2 цилиндровых механизма: внешний и для внутренней крышки замка. | 1800
00-00041901 | Цилиндр для TS-EL2369SS | TANTOS_СКУД | Цилиндр для замка TS-EL2369SS в комплекте с 5 ключами. В комплекте поставляется 2 цилиндровых механизма: внешний и для внутренней крышки замка. | 1670
00-00041902 | Цилиндр для TS-EL2369ST | TANTOS_СКУД | Цилиндр для замка TS-EL2369ST в комплекте с 5 ключами. В комплекте поставляется 2 цилиндровых механизма: внешний и для внутренней крышки замка. | 1620
00-00041900 | Цилиндр для TS-EL2370SS | TANTOS_СКУД | Цилиндр для TS-EL2370SS в комплекте с 5 ключами | 1270
00-00007085 | Bracket | TANTOS_ОПС | Bracket Универсальный кронштейн для ИК извещателей, пластик | 66
00-00006680 | TAP-80 | TANTOS_ОПС | TAP-80 Извещатель охранный радиоволновый двухпозиционный | 6238
00-00095688 | TSo-M120F | TANTOS_Оповещение | TSo-M120F Моноблок двузонный речевого оповещения 120Вт/100В со встроенным микрофоном-тангентой. | 139334
00-00095689 | TSo-U120F | TANTOS_Оповещение | TSo-U120F Линейный усилитель для наращивания выходной мощности системы речевого оповещения на базе TSo-M120F | 98063
00-00095690 | TSo-MK | TANTOS_Оповещение | TSo-MK Выносной пульт управления для системы оповещения на базе TSo-M120F, управление 2-мя зонами оповещения | 42966
00-00095541 | TSo-SW3cF | TANTOS_Оповещение | TSo-SW3cF Оповещатель пожарный речевой со встроенным трансформатором. 100В, 3 Вт, 90-16000 Гц, 91дБ, 120х120х60 мм, 0.35кг, -30..+55°С, IP21. Функция контроля линий. | 1560
00-00095549 | TSo-SW3DF | TANTOS_Оповещение | TSo-SW3DF Оповещатель речевой со встроенным трансформатором. 100В, возможность выбора 1 Вт или 3 Вт, 100-15000 Гц, 97дБ, 160х265х73 мм, 0.56кг, -30..+55С, IP 41. Функция контроля линий. | 3882
00-00095546 | TSo-SW3DF Mini | TANTOS_Оповещение | TSo-SW3DF Mini Оповещатель речевой со встроенным трансформатором. 100В, 3/1 Вт, 100-15000 Гц, 97дБ, 108×140×55 мм, 0.34кг, -30..+55С, IP41. Функция контроля линий. | 2159
00-00095540 | TSo-SB3DF | TANTOS_Оповещение | TSo-SB3DF Оповещатель речевой со встроенным трансформатором. 100В, возможность выбора 1 Вт или 3 Вт, 100-15000 Гц, 97дБ, 160×265×73 мм, 0.56кг, -30..+55С, IP 41, чёрный. Функция контроля линий. | 3882
00-00095539 | TSo-SW5DF | TANTOS_Оповещение | TSo-SW5DF Оповещатель речевой со встроенным трансформатором. 100В, возможность выбора 3 Вт или 5 Вт, 160-16000 Гц, 100дБ, 160х265х73 мм, 0.68кг, -30..+55С, IP41. Функция контроля линий. | 4054
00-00095545 | TSo-SB5DF | TANTOS_Оповещение | TSo-SB5DF Оповещатель речевой со встроенным трансформатором. 100В, возможность выбора 3 Вт или 5 Вт, 160-16000 Гц, 100дБ, 160×265×73 мм, 0.68кг, -30..+55С, IP41, чёрный. Функция контроля линий. | 4054
00-00095543 | TSo-SW6aF | TANTOS_Оповещение | TSo-SW6aF Оповещатель речевой со встроенным трансформатором. 100В, 6 Вт, 90-16000 Гц, 91дБ, 275х200х105 мм, 0.965кг, -5..+50°С, IP21. Функция контроля линий. | 1868
00-00095542 | TSo-SW6bF | TANTOS_Оповещение | TSo-SW6bF Оповещатель речевой со встроенным трансформатором. 100В, возможность выбора 6 Вт или 3 Вт, 90-18000 Гц, 91дБ, 285×200×85 мм, 1.5кг, -5..+50°С, IP21. Функция контроля линий. | 4730
00-00202992 | TSo-SW10aF | TANTOS_Оповещение | TSo-SW10aF Оповещатель речевой со встроенным трансформатором. 100В, 10 Вт, 90-16000 Гц, 91дБ, 275×200×105 мм, 1.11кг, -5..+50°С, IP21. Функция контроля линий. | 3125
00-00095650 | TSo-SW10bF | TANTOS_Оповещение | TSo-SW10bF Оповещатель речевой со встроенным трансформатором. 100В, возможность выбора 6 Вт или 10 Вт, 90-18000 Гц, 91дБ, 340×242×100 мм, 1.7кг, -5..+50°С, IP21. Функция контроля линий. | 5750
00-00095547 | TSo-SW10DF | TANTOS_Оповещение | TSo-SW10DF Оповещатель речевой со встроенным трансформатором. 100В, возможность выбора 5 Вт или 10 Вт, 160-16000 Гц, 102дБ, 160×265×73 мм, 0.77кг, -30..+55С, IP41. Функция контроля линий. | 7637
00-00095548 | TSo-SB10DF | TANTOS_Оповещение | TSo-SB10DF Оповещатель речевой со встроенным трансформатором. 100В, возможность выбора 5 Вт или 10 Вт, 160-16000 Гц, 102дБ, 160×265×73 мм, 0.77кг, -30..+55С, IP41, чёрный. Функция контроля линий. | 7637
00-00095544 | TSo-PW3aF | TANTOS_Оповещение | TSo-PW3aF Оповещатель речевой со встроенным трансформатором. 100В, 3 Вт, 90-16000 Гц, 91дБ, Ø186х79 мм, 0.7кг, -5..+50С, IP21, потолочный. Функция контроля линий. | 1790
00-00202991 | TSo-PW6aF | TANTOS_Оповещение | TSo-PW6aF Оповещатель речевой со встроенным трансформатором. 100В, 6 Вт, 86-18000 Гц, 92дБ, Ø186х79 мм, 0.72кг, -5..+55С, IP21, потолочный. Функция контроля линий. | 2153
00-00327129 | TSo-PW10aF | TANTOS_Оповещение | TSo-PW10aF Оповещатель речевой со встроенным трансформатором. 100В, 10 Вт, 85-18000 Гц, 92дБ, Ø230х90 мм, 0.98кг, -5..+50С, IP21, потолочный. Функция контроля линий. | 3345
00-00095583 | TSo-PW3OF | TANTOS_Оповещение | TSo-PW3OF Оповещатель пожарный речевой со встроенным трансформатором. 100В, возможность выбора 1 Вт или 3 Вт, 100-15000 Гц, 97дБ, Ø200х95 мм, 0.47кг, -30..+55С, IP41. Функция контроля линий. | 3346
00-00095586 | TSo-PW5OF | TANTOS_Оповещение | TSo-PW5OF Оповещатель пожарный речевой со встроенным трансформатором. 100В, возможность выбора 3 Вт или 5 Вт, 160-16000 Гц, 100дБ, Ø200×95 мм, 0.47кг, -30..+55С, IP41. Функция контроля линий. | 3550
00-00095581 | TSo-PW10OF | TANTOS_Оповещение | TSo-PW10OF Оповещатель пожарный речевой со встроенным трансформатором. 100В, возможность выбора 5 Вт или 10 Вт, 160-16000 Гц, 102дБ, Ø200×95 мм, 0.72кг, -30..+55С, IP41. Функция контроля линий. | 6829
00-00025068 | TSo-AA30M | TANTOS_Оповещение | TSo-AA30M Усилитель трансляционный 30 Вт (кратновременно 80 Вт), 100В, 2 зоны, USB, FM-тюнер, Bluetooth-4.2, mp3, 2 микроф. (MIC2 - приоритетный) /1 лин. входы, 1 лин. вых; 220В; 255×220×65 мм | 11700
00-00001841 | TSo-AA60M | TANTOS_Оповещение | TSo-AA60M Усилитель трансляционный 60 Вт, 100В, USB, FM-тюнер, Bluetooth-4.2, mp3, 1 микроф./1 лин. вх, 1 лин. вых; 220В; 285×205×70 мм | 16275
00-00025063 | TSo-AA120MZ | TANTOS_Оповещение | TSo-AA120MZ Усилитель трансляционный 120 Вт, 6 зон, 100В, USB, SD, FM, Bluetooth, mp3, 2 микр./2 лин. входа (MIC1 - приоритет.), 1 линейный выход | 39350
00-00026413 | TSo-HW15 | TANTOS_Оповещение | TSo-HW15 Громкоговоритель рупорный 10/15 Вт, 100В, 110дБ, 250-8000 Гц, Ø165×220×240 мм | 5565
00-00025066 | TSo-HW30 | TANTOS_Оповещение | TSo-HW30 Громкоговоритель рупорный 15/30 Вт, 100В, 110дБ, 300-8000 Гц, 205×285×280 мм | 7100
00-00026414 | TSo-HW50 | TANTOS_Оповещение | TSo-HW50 Громкоговоритель рупорный 50 Вт, 100В, 92дБ, 90-16000 Гц, 320×300×300 мм | 10235
00-00026416 | TSo-KW10 | TANTOS_Оповещение | TSo-KW10 Звуковая колонна настенная, уличное исполнение, 10 Вт, 100В, 91дБ, 90-16000 Гц, 262×106×75 мм, универсальный кронштейн в комплекте | 4410
00-00017525 | TSo-KW20 | TANTOS_Оповещение | TSo-KW20 Звуковая колонна настенная, уличное исполнение, 20 Вт, 100В, 91дБ, 90-16000 Гц, 405×106×75 мм, универсальный кронштейн в комплекте | 6800
00-00026417 | TSo-KW30 | TANTOS_Оповещение | TSo-KW30 Звуковая колонна настенная, уличное исполнение, 30 Вт, 100В, 91дБ, 90-16000 Гц, 550×105×75 мм, универсальный кронштейн в комплекте | 8565
00-00026409 | TSo-PA6a | TANTOS_Оповещение | TSo-PA6a Громкоговоритель потолочный встраиваемый под "Армстронг" 3/6 Вт, 70-100В, 91дБ, 90-16000 Гц, Ø168х65 мм | 1430
00-00026419 | TSo-PW10a | TANTOS_Оповещение | TSo-PW10a Громкоговоритель потолочный встраиваемый 5/10 Вт, 100В, 92дБ, 85-18000 Гц, Ø230х90 мм | 2985
00-00330376 | TSo-PW6K | TANTOS_Оповещение | TSo-PW6K Громкоговоритель потолочный встраиваемый, в комплекте с защитным кожухом 3/6 Вт, 100В, 91дБ, 90-16000 Гц, Ø198х100 мм | 3055 | НОВИНКА
00-00026404 | TSo-PW3a | TANTOS_Оповещение | TSo-PW3a Громкоговоритель потолочный встраиваемый 3 Вт, 100В, 91дБ, 90-16000 Гц, Ø186х79 мм | 1540
00-00026408 | TSo-PW6a | TANTOS_Оповещение | TSo-PW6a Громкоговоритель потолочный встраиваемый 3-6 Вт, 100В, 92дБ, 86-18000 Гц, Ø186х79 мм | 1875
00-00026411 | TSo-PW6n | TANTOS_Оповещение | TSo-PW6n Громкоговоритель потолочный накладного крепления 3/6 Вт, 100В, 94дБ, 100-15000 Гц, Ø180х72 мм | 1355
00-00086335 | TSo-RM-01 | TANTOS_Оповещение | TSo-RM-01 Электретный микрофон настольный с гибким штативом 43 дБ, 100 Гц...16 кГц, кабель 6 м. | 8500 | НОВИНКА
00-00172189 | TSo-RM-02 | TANTOS_Оповещение | TSo-RM-02 Электретный микрофон настольный с гибким штативом 45 дБ, 100 Гц...16 кГц, кабель 6 м. | 5400 | НОВИНКА
00-00026399 | TSo-SW10a | TANTOS_Оповещение | TSo-SW10a Громкоговоритель настенный двухполосный 5/10 Вт, 100В, 91дБ, 90-16000 Гц, 275×200×105 мм | 2780
00-00026400 | TSo-SW10b | TANTOS_Оповещение | TSo-SW10b Громкоговоритель настенный широкополосный 3/6/10 Вт, 100В, 91дБ, 90-18000 Гц, 340×242×100 мм | 5220
00-00006444 | TSo-SW15k | TANTOS_Оповещение | TSo-SW15k Громкоговоритель настенный двухполосный 15 Вт, 100В, 92дБ, 60-16000 Гц, 220×170×150 мм | 5292
00-00025065 | TSo-SB15k | TANTOS_Оповещение | TSo-SB15k Громкоговоритель настенный двухполосный 15 Вт, 100В, 92дБ, 60-16000 Гц, чёрный, 220×170×150 мм | 5292 | НОВИНКА
00-00029460 | TSo-SW15kR | TANTOS_Оповещение | TSo-SW15kR Громкоговоритель настенный двухполосный 3/6/10/15 Вт, 100В, 92дБ, 60-16000 Гц, 215×140×133 мм | 6090
00-00294635 | TSo-SW20k | TANTOS_Оповещение | TSo-SW20k Громкоговоритель настенный двухполосный 20 Вт, 100В, 92дБ, 50-16000 Гц, белый, 253×185×167 мм | 5565 | НОВИНКА
00-00134607 | TSo-SB20k | TANTOS_Оповещение | TSo-SB20k Громкоговоритель настенный двухполосный 20 Вт, 100В, 92дБ, 50-16000 Гц, чёрный, 253×185×167 мм | 5565 | НОВИНКА
00-00006480 | TSo-SW30k | TANTOS_Оповещение | TSo-SW30k Громкоговоритель настенный двухполосный 30 Вт, 100В, 92дБ, 40-16000 Гц, 300×194×216 мм | 8904
00-00095624 | TSo-SB30k | TANTOS_Оповещение | TSo-SB30k Громкоговоритель настенный двухполосный 30 Вт, 100В, 92дБ, 40-16000 Гц, чёрный, 300×194×216 мм | 8904 | НОВИНКА
00-00026402 | TSo-SW3c | TANTOS_Оповещение | TSo-SW3c Громкоговоритель настенный 1,5-3 Вт, 100В, 91дБ, 90-16000 Гц, 120×120×60 мм | 1355
00-00095555 | TSo-SW6c | TANTOS_Оповещение | TSo-SW6c Громкоговоритель настенный 6 Вт, 100В, 91дБ, 90-16000 Гц, 178×139×70 мм, IP41 | 1555 | НОВИНКА
00-00025704 | TSo-SW6a | TANTOS_Оповещение | TSo-SW6a Громкоговоритель настенный 6 Вт, 100В, 91дБ, 90-16000 Гц, 275×200×105 мм | 1610
00-00033951 | TSo-SW6b | TANTOS_Оповещение | TSo-SW6b Громкоговоритель настенный широкополосный 6/3/1,5 Вт, 100В, 89дБ, 80-18000 Гц, 285×200×85 мм | 4300
00-00188882 | TSo-SW6t | TANTOS_Оповещение | TSo-SW6t Громкоговоритель настенный 6 Вт, 100В, 91дБ, 90-16000 Гц, 193×175×85 мм, IP41 | 1000 | НОВИНКА
00-00095554 | TSo-SW20p | TANTOS_Оповещение | TSo-SW20p Громкоговоритель настенный прожектор 20/10/5 Вт, 100В, 89дБ, 130-15000 Гц, Ø138×205 мм, IP55 | 4480 | НОВИНКА
00-00017837 | TSw-BQ1 | TANTOS_Оповещение | TSw-BQ1 Кнопка вызова радиоканальная 1 кнопочная квадратного дизайна цвет "под дерево" | 1571.66
00-00017838 | TSw-BR1 | TANTOS_Оповещение | TSw-BR1 Кнопка вызова радиоканальная 1 кнопочная прямоугольного дизайна цвет "белый" материал пластик | 1310.37
00-00017835 | TSw-BR4 | TANTOS_Оповещение | TSw-BR4 Кнопка вызова радиоканальная 4 кнопочная круглого дизайна цвет "белый с красной окантовкой" материал - пластик | 1571.66
00-00017839 | TSw-RC4 | TANTOS_Оповещение | TSw-RC4 Пульт управления и программирования электронного табло оповещения о вызове TSw-Display - радиоканальный 4 кнопочный, треугольного дизайна, цвет "под дерево" | 1571.66
00-00116078 | Хомут nylon 100x2,5 мм 100 шт. белый Tantos | TANTOS_Оповещение | Хомут nylon 100x2,5 мм 100 шт. белый Tantos | 39.71
00-00116079 | Хомут nylon 100x2,5 мм 100 шт. чёрный Tantos | TANTOS_Оповещение | Хомут nylon 100x2,5 мм 100 шт. чёрный Tantos | 39.71
00-00116084 | Хомут nylon 100x3,6 мм 100 шт. белый Tantos | TANTOS_Оповещение | Хомут nylon 100x3,6 мм 100 шт. белый Tantos | 77.29
00-00116085 | Хомут nylon 100x3,6 мм 100 шт. чёрный Tantos | TANTOS_Оповещение | Хомут nylon 100x3,6 мм 100 шт. чёрный Tantos | 77.29
00-00116080 | Хомут nylon 150x2,5 мм 100 шт. белый Tantos | TANTOS_Оповещение | Хомут nylon 150x2,5 мм 100 шт. белый Tantos | 58.52
00-00116081 | Хомут nylon 150x2,5 мм 100 шт. чёрный Tantos | TANTOS_Оповещение | Хомут nylon 150x2,5 мм 100 шт. чёрный Tantos | 58.52
00-00116086 | Хомут nylon 150x3,6 мм 100 шт. белый Tantos | TANTOS_Оповещение | Хомут nylon 150x3,6 мм 100 шт. белый Tantos | 98.09
00-00116087 | Хомут nylon 150x3,6 мм 100 шт. чёрный Tantos | TANTOS_Оповещение | Хомут nylon 150x3,6 мм 100 шт. чёрный Tantos | 98.09
00-00116082 | Хомут nylon 200x2,5 мм 100 шт. белый Tantos | TANTOS_Оповещение | Хомут nylon 200x2,5 мм 100 шт. белый Tantos | 75.28
00-00116083 | Хомут nylon 200x2,5 мм 100 шт. чёрный Tantos | TANTOS_Оповещение | Хомут nylon 200x2,5 мм 100 шт. чёрный Tantos | 75.28
00-00116088 | Хомут nylon 200x3,6 мм 100 шт. белый Tantos | TANTOS_Оповещение | Хомут nylon 200x3,6 мм 100 шт. белый Tantos | 127.96
00-00116089 | Хомут nylon 200x3,6 мм 100 шт. чёрный Tantos | TANTOS_Оповещение | Хомут nylon 200x3,6 мм 100 шт. чёрный Tantos | 127.96
00-00116094 | Хомут nylon 200x4,8 мм 100 шт. белый Tantos | TANTOS_Оповещение | Хомут nylon 200x4,8 мм 100 шт. белый Tantos | 182.32
00-00116095 | Хомут nylon 200x4,8 мм 100 шт. чёрный Tantos | TANTOS_Оповещение | Хомут nylon 200x4,8 мм 100 шт. чёрный Tantos | 182.32
00-00116090 | Хомут nylon 250x3,6 мм 100 шт. белый Tantos | TANTOS_Оповещение | Хомут nylon 250x3,6 мм 100 шт. белый (07-0250) | 160.25
00-00116091 | Хомут nylon 250x3,6 мм 100 шт. чёрный Tantos | TANTOS_Оповещение | Хомут nylon 250x3,6 мм 100 шт. чёрный Tantos | 160.25
00-00116092 | Хомут nylon 300x3,6 мм 100 шт. белый Tantos | TANTOS_Оповещение | Хомут nylon 300x3,6 мм 100 шт. белый Tantos | 185.53
00-00116093 | Хомут nylon 300x3,6 мм 100 шт. чёрный Tantos | TANTOS_Оповещение | Хомут nylon 300x3,6 мм 100 шт. чёрный Tantos | 185.53
00-00244530 | Easy-Flush | TANTOS_Многоквартирка | Easy-Flush Козырёк для врезной установки многоабонентской вызывной панели EasyBuild | 4549 | ВНЕ ЦЕНОВОЙ ПОЛИТИКИ
00-00126114 | Easy-SW | TANTOS_Многоквартирка | Easy-SW POE коммутатор 8-ми портовый. 7 портов POE 10/100M RJ45 + 1 Uplink порт 10/100M RJ45. Крепление на DIN-рейку или накладной монтаж. Питание DC 18V, 3.5A. Блок питания в комплекте (вход AC 100-240V / выход 18V, 3.5A). | 8619 | ВНЕ ЦЕНОВОЙ ПОЛИТИКИ
00-00244531 | Easy-Surface | TANTOS_Многоквартирка | Easy-Surface Козырек для накладной установки вызывной панели EasyBuild | 8133 | ВНЕ ЦЕНОВОЙ ПОЛИТИКИ
00-00126113 | EasyBuild | TANTOS_Многоквартирка | EasyBuild Вызывная панель многоквартирная IP, 3.5", 2Mp видеокамера с углом обзора 130° по горизонтали, EM-Marine или пароль, список контактов, IP64, питание POE, врезная установка. | 45679 | ВНЕ ЦЕНОВОЙ ПОЛИТИКИ
00-00126112 | EasyCon | TANTOS_Многоквартирка | EasyCon Пульт консьержа IP, 7“ сенсорный экран, запись фото, подключение 4 датчиков, питание passive POE. | 50708 | ВНЕ ЦЕНОВОЙ ПОЛИТИКИ
00-00295284 | EasyMon-4w (PoE) | TANTOS_Многоквартирка | EasyMon-4w (PoE) Монитор домофона IP, 7“ сенсорный емкостной экран, поддержка microSD карт до 32 Гб, запись фото/видео и голосовых сообщений, подключение 8 тревожных датчиков, питание: стандартный POE или 12В/1А. Поддержка 4-х проводных панелей (AHD@1080p/CVBS). | 17381 | ВНЕ ЦЕНОВОЙ ПОЛИТИКИ
00-00295285 | EasyMon-WiFi (PoE) | TANTOS_Многоквартирка | EasyMon-WiFi (PoE) Монитор домофона IP, 7“ сенсорный емкостной экран, поддержка microSD карты до 32 Гб, запись фото/видео и голосовых сообщений, подключение 8 тревожных датчиков, питание: стандартный POE или 12В/1А. Поддержка 4-х проводных панелей (AHD@1080p/CVBS). Встроенный Wi-Fi модуль (iOS/Android). | 21692 | ВНЕ ЦЕНОВОЙ ПОЛИТИКИ
00-00314076 | Easy-Tube | TANTOS_Многоквартирка | Easy-Tube IP аудио трубка, 2 SIP-аккаунта, SIP 2.0 (UDP/TCP/TLS), SIP P2P, HD микрофон и спикерфон, настенная/настольная установка, DC 5В/2A или POE (802.3af), 55,8x215x57,8 мм, 0…+45°С | 6700 | ПАРОВОЗ
00-00034851 | TS-AD Digital | TANTOS_Многоквартирка | TS-AD Digital Аудиотрубка, программируемая по номеру квартиры, с динамиком 32 Ом, с выключателем вызова и регулировкой громкости в 2-х положениях, рекомендуется для домофонов Laskomex CD-2000, АО-3000, -TM, -VTM, Keyman, xVoice и других цифровых двухпроводных домофонов. Размер 210 х 80 х 67 мм. | 1435
00-00018867 | TS-AD Tantos | TANTOS_Многоквартирка | TS-AD Аудиотрубка для мониторов серии Classic (LILU, Elly, Amelie, Prime, NEO, LOKI, Tango, Sherlock, Stark). Может использоваться как абонентская трубка для многоквартирной домофонной системы Тантос. Питание 10-15В DC. Потребление 0,8Вт (не более), 0,2 Вт (ожидание). Рабочая температура 0...+40 град.С. Рабочая влажность 0-95%. Подключение 3-5 проводов (0,5 кв. мм) (в зависимости от выбранной схемы подключения). Размер 210 х 80 х 67 мм. | 1626
00-00015197 | TS-NC | TANTOS_Многоквартирка | TS-NC Коннектор для подключения мониторов TANTOS серии Classic или аудиотрубки TS-AD к многоквартирной системе | 580 | ВНЕ ЦЕНОВОЙ ПОЛИТИКИ
00-00015195 | TS-NH | TANTOS_Многоквартирка | TS-NH Коммутатор многоквартирного домофона для подключения 2-х вызывных панелей серии TS-VPS с возможностью объединения вызывных панелей разных подъездов в единую систему. | 11395 | ВНЕ ЦЕНОВОЙ ПОЛИТИКИ
00-00034961 | TS-NH2 | TANTOS_Многоквартирка | TS-NH2 Коммутатор многоквартирного домофона для подключения 4-х вызывных панелей серии TS-VPS | 11395 | ВНЕ ЦЕНОВОЙ ПОЛИТИКИ
00-00015194 | TS-NV | TANTOS_Многоквартирка | TS-NV Этажный коммутатор многоквартирного домофона для подключения 4-х мониторов | 7102 | ВНЕ ЦЕНОВОЙ ПОЛИТИКИ
00-00089330 | TS-NV2 | TANTOS_Многоквартирка | TS-NV2 Разветвитель линии вертикального стояка многоквартирного домофона TANTOS на 2 ветви. | 9188 | ВНЕ ЦЕНОВОЙ ПОЛИТИКИ
00-00015196 | TS-PW | TANTOS_Многоквартирка | TS-PW Блок питания многоквартирного домофона 36В/2,5А с возможностью подключения резервной батареи 24В | 9616 | ВНЕ ЦЕНОВОЙ ПОЛИТИКИ
00-00090673 | TS-VPS lux | TANTOS_Многоквартирка | TS-VPS lux Вызывная панель многоквартирного цветного видеодомофона | 28728 | ВНЕ ЦЕНОВОЙ ПОЛИТИКИ
00-00183960 | TS-VPS-EM lux WG | TANTOS_Многоквартирка | TS-VPS-EM lux WG Вызывная панель многоквартирного цветного видеодомофона со встроенным считывателем карт EM-marin и выходом Wiegand-26 | 31890 | ВНЕ ЦЕНОВОЙ ПОЛИТИКИ
00-00184154 | TS-VPS-MF lux WG | TANTOS_Многоквартирка | TS-VPS-MF lux WG Вызывная панель многоквартирного цветного видеодомофона со встроенным считывателем карт Mifare и выходом Wiegand-26 | 34189 | ВНЕ ЦЕНОВОЙ ПОЛИТИКИ
00-00211328 | TS-VPS-visor | TANTOS_Многоквартирка | TS-VPS-visor Козырек для вызывной панели. Совместим с вызывными панелями серий TS-VPS-xx lux | 3098 | ВНЕ ЦЕНОВОЙ ПОЛИТИКИ
00-00083351 | Кабель UTP 4PR x0,48 Standard (Cu) CAT5E PVC серый 305м Tantos | TANTOS_ММ | Кабель UTP 4PR x0,48 Standard (Cu) CAT5E PVC серый 305м Tantos | 27.1 | ВНЕ ЦЕНОВОЙ ПОЛИТИКИ
00-00083352 | Кабель UTP 4PR x0,48 Standard (Cu) CAT5E LDPE Outdoor 305м Tantos | TANTOS_ММ | Кабель UTP 4PR x0,48 Standard (Cu) CAT5E LDPE Outdoor 305м Tantos | 27.04 | ВНЕ ЦЕНОВОЙ ПОЛИТИКИ
00-00083385 | Кабель FTP 4PR x0,48 Standard (Cu) CAT5E PVC серый 305м Tantos | TANTOS_ММ | Кабель FTP 4PR x0,48 Standard (Cu) CAT5E PVC серый 305м Tantos | 28.64 | ВНЕ ЦЕНОВОЙ ПОЛИТИКИ
00-00083323 | Кабель FTP 4PR x0,48 Standard (Cu) CAT5E LDPE Outdoor 305м Tantos | TANTOS_ММ | Кабель FTP 4PR x0,48 Standard (Cu) CAT5E LDPE Outdoor 305м Tantos | 28.45 | ВНЕ ЦЕНОВОЙ ПОЛИТИКИ
00-00188627 | Кабель UTP 4PR x0,51 Premium (Cu) CAT5E LDPE Outdoor 305м Tantos | TANTOS_ММ | Кабель UTP 4PR x0,51 Premium (Cu) CAT5E LDPE Outdoor 305м Tantos | 30.31 | ВНЕ ЦЕНОВОЙ ПОЛИТИКИ
00-00188736 | Кабель UTP 4PR x0,51 Premium (Cu) CAT5E PVC серый 305м Tantos | TANTOS_ММ | Кабель UTP 4PR x0,51 Premium (Cu) CAT5E PVC серый 305м Tantos | 30.38 | ВНЕ ЦЕНОВОЙ ПОЛИТИКИ
00-00083266 | Кабель FTP 4PR x0,51 Premium (Cu) CAT5E LDPE Outdoor 305м Tantos | TANTOS_ММ | Кабель FTP 4PR x0,51 Premium (Cu) CAT5E LDPE Outdoor 305м Tantos | 31.66 | ВНЕ ЦЕНОВОЙ ПОЛИТИКИ
00-00094561 | Кабель FTP 4PR x0,51 Premium (Cu) CAT5E PVC серый 305м Tantos | TANTOS_ММ | Кабель FTP 4PR x0,51 Premium (Cu) CAT5E PVC серый 305м Tantos | 31.92 | ВНЕ ЦЕНОВОЙ ПОЛИТИКИ
00-00017728 | Amelie (Black) | TANTOS_Домофоны | Amelie (Black) Монитор видеодомофона, цв., TFT LCD 7", PAL/NTSC, Hands-Free, 2 панели, 2 камеры, до 4-х шт. в параллель, 12 мелодий, 220В, 50мА | 12141
00-00230469 | Amelie (Black) - 4 | TANTOS_Домофоны | Amelie (Black) - 4 Монитор цветного аналогового видеодомофона 7" handfree, встроенный коммутатор на 4 вызывные панели (Панель1), вход для подключения индивидуальной панели (Панель 2) и 2 входа подключения видеокамер. | 18260
00-00162128 | Amelie (Black) UR | TANTOS_Домофоны | Amelie (Black) UR Монитор цветного видеодомофона, адаптированный для работы с подъездным координатно-матричным аудиодомофоном типа Urmet, экран TFT LCD 7" разрешение 800х480, PAL/NTSC, Hands-Free, 12 мелодий. 100-240 В, 50-60 Гц. Габариты 210 х 116 х 25 мм. | 25700
00-00093393 | Amelie (Black) VZ-2 | TANTOS_Домофоны | Amelie (Black) VZ-2 Монитор видеодомофона цветной, TFT LCD 7", PAL/NTSC, Hands-Free, адаптирован для работы с координатным подъездным домофоном (Элтис, Цифрал, Визит и др.), двумя вызывными панелями, двумя дополнительными камерами и камерой подъездного домофона, 12 мелодий, 220В, 50мА. | 19500
00-00017727 | Amelie (White) | TANTOS_Домофоны | Amelie (White) Монитор видеодомофона, цв., TFT LCD 7", PAL/NTSC, Hands-Free, 2 панели, 2 камеры, до 4-х шт. в параллель, 12 мелодий, 220В, 50мА | 12141
00-00230466 | Amelie (White) - 4 | TANTOS_Домофоны | Amelie (White) - 4 Монитор цветного аналогового видеодомофона 7" handfree, встроенный коммутатор на 4 вызывные панели (Панель1), вход для подключения индивидуальной панели (Панель 2) и 2 входа подключения видеокамер. | 18260
00-00244128 | Amelie HD SE (White) | TANTOS_Домофоны | Amelie HD SE (White) Монитор цветного видеодомофона, с поддержкой форматов AHD / TVI / CVI 1080р/720p или CVBS (PAL/NTSC). Экран 7 дюймов, разрешение 1024х600, управление сенсорными кнопками, hands free. Подключение 2-х вызывных панелей. Подключение 2-х видеокамер, до 4-х мониторов в системе (серии Classic). Выход HOOK/GATE. Встроенный блок питания. Габариты: 186х108х20мм. | 12141
00-00291044 | Amelie HD SE (White) VZ | TANTOS_Домофоны | Amelie HD SE (White) VZ Монитор цветного видеодомофона, Экран 7 дюймов, разрешение 1024х600, управление сенсорными кнопками, с поддержкой форматов AHD/CVI/TVI с разрешением 1080p/720p или CVBS (PAL/NTSC), Hands free, 1 вх от подъездного домофона,1 вх. от вызывной панели, 2 камеры, адаптирован для работы с координатным подъездным домофоном. Питание 220В. Габариты: 186х108х20мм. | 18260
00-00328105 | Amelie HD SE (White) XL | TANTOS_Домофоны | Amelie HD SE (White) XL Монитор цветного видеодомофона, экран 7 дюймов, разрешение 1024х600, управление сенсорными кнопками, с поддержкой форматов AHD/CVI/TVI с разрешением 1080p/720p или CVBS (PAL/NTSC), Hands free, 1 вх от подъездного домофона,1 вх. от вызывной панели, 2 камеры, адаптирован для работы с цифровым подъездным домофоном. Питание 220В. Габариты: 186х108х20мм. | 18260 | НОВИНКА
00-00244132 | Amelie HD SE M (White) | TANTOS_Домофоны | Amelie HD SE M (White) Монитор цветного видеодомофона, с поддержкой форматов AHD / TVI / CVI 1080р/720p или CVBS (PAL/NTSC), Экран 7 дюймов, разрешение 1024х600, управление сенсорными кнопками, hands free. Подключение 2-х вызывных панелей. Подключение 2-х видеокамер, до 4-х мониторов в системе (серии Classic).Запись фото или видео на microSD карту от 8 до 256 ГБ (в комплект не входит). Запись по детектору движения, по одному каналу. Выход HOOK/GATE. Встроенный блок питания. Габариты: 186х108х20мм. | 15077
00-00291045 | Amelie HD SE M (White) VZ | TANTOS_Домофоны | Amelie HD SE M (White) VZ Монитор цветного видеодомофона, с поддержкой форматов AHD / TVI / CVI 1080р/720p или CVBS (PAL/NTSC), Экран 7 дюймов, разрешение 1024х600, управление сенсорными кнопками без подсветки, hands free. 1 вх от подъездного домофона, 1 вх. от вызывной панели, 2 вх. для видеокамер, адаптирован под координатные домофоны. Запись фото или видео на microSD карту от 8 до 256 ГБ (в комплект не входит). Запись по детектору движения, по одному каналу. Встроенный блок питания. Габариты: 186х108х20мм. | 21400
00-00330996 | Amelie HD SE M (White) XL | TANTOS_Домофоны | Amelie HD SE M (White) XL. Монитор цветного видеодомофона, с поддержкой форматов AHD / TVI / CVI 1080р/720p или CVBS (PAL/NTSC), Экран 7 дюймов, разрешение 1024х600, управление сенсорными кнопками без подсветки, hands free. 1 вх от подъездного домофона, 1 вх. от вызывной панели, 2 вх. для видеокамер, адаптирован под цифровые домофоны. Запись фото или видео на microSD карту от 8 до 256 ГБ (в комплект не входит). Запись по детектору движения, по одному каналу. Встроенный блок питания. Габариты: 186х108х20мм. | 21400
00-00314012 | Amelie HD SE kit (White) | TANTOS_Домофоны | Amelie HD SE kit (White) Комплект HD домофона: монитор Amelie HD SE и вызывная панель Walle HD (медь). Монитор: цветной, с поддержкой форматов AHD/TVI/CVI1080р/720p или CVBS(PAL/NTSC). Экран 7 дюймов, разрешение 1024х600, управление сенсорными кнопками, handsfree. Питание 220В (встроенный БП). Габариты: 186х108х20мм. ¶Вызывная панель антивандальная, накладная, формат AHD 1080p (720p, PAL), угол обзора 60 град.(1080р), -20С...+50С, четырех проводная схема подключения. | 17511
00-00329111 | Amelie HD X (White) | TANTOS_Домофоны | Amelie HD X (White) Монитор цветного видеодомофона, с поддержкой форматов AHD 1080р/720p или CVBS (PAL/NTSC). Экран 7 дюймов, разрешение 800х480, управление сенсорными кнопками, hands free. Подключение 2-х вызывных панелей. Выход HOOK/GATE. Встроенный блок питания. Габариты: 203х119х24мм. | 10906
00-00332658 | Amelie HD X (White) VZ | TANTOS_Домофоны | Amelie HD X (White) VZ Монитор цветного видеодомофона, с поддержкой форматов AHD 1080р/720p или CVBS (PAL/NTSC). Экран 7 дюймов, разрешение 800х480, управление сенсорными кнопками, hands free. Подключение 2-х вызывных панелей. Выход HOOK/GATE. Адаптирован для работы с координатным подъездным домофоном. Встроенный блок питания. Габариты: 203х119х24мм. | 17268
00-00334036 | Amelie HD X kit (White) | TANTOS_Домофоны | Amelie HD X kit (White) Комплект HD домофона: монитор Amelie HD X (White) и вызывная панель iLexa HD (графит). | 16511 | ПАРОВОЗ
00-00124442 | Amelie (White) UR | TANTOS_Домофоны | Amelie (White) UR Монитор цветного видеодомофона, адаптированный для работы с подъездным координатно-матричным аудиодомофоном типа Urmet, экран TFT LCD 7" разрешение 800х480, PAL/NTSC, Hands-Free, 12 мелодий. 100-240 В, 50-60 Гц. Габариты 210 х 116 х 25 мм. | 25700
00-00018546 | Amelie (White) VZ | TANTOS_Домофоны | Amelie (White) VZ Монитор видеодомофона, цв., TFT LCD 7", PAL/NTSC, Hands-Free, 1 вх от подъездного домофона,1 вх. от вызывной панели, 2 камеры, адаптирован для работы с координатным подъездным домофоном, 12 мелодий, 220В, 50мА | 18260
00-00089332 | Amelie (White) VZ-2 | TANTOS_Домофоны | Amelie (White) VZ-2 Монитор видеодомофона цветной, TFT LCD 7", PAL/NTSC, Hands-Free, адаптирован для работы с координатным подъездным домофоном, двумя вызывными панелями, двумя дополнительными камерами и камерой подъездного домофона, 12 мелодий, 220В, 50мА. | 19500
00-00018547 | Amelie (White) XL | TANTOS_Домофоны | Amelie (White) XL Монитор видеодомофона, цв., TFT LCD 7", PAL/NTSC, Hands-Free, 1 вх от подъездного домофона,1 вх. от вызывной панели, 2 камеры, адаптирован для работы с цифровым домофоном, 12 мелодий, 220В, 50мА | 18260
00-00189398 | Amelie kit | TANTOS_Домофоны | Amelie Kit Комплект бюджетного домофона: монитор 7" Amelie и вызывная панель Walle (медь). Монитор: цветной, TFT LCD 7" 800x480, PAL, Hands-Free. Питание 220В (встроенный БП). Габариты 210 х 116 х 25 мм Вызывная панель антивандальная, накладная, угол обзора 50 град., матрица 700 ТВЛ, CVBS (PAL), -20С...+50С, четырехпроводная схема подключения. | 17511
00-00292152 | Amelie HD SE Slim (Black) | TANTOS_Домофоны | Amelie HD SE Slim (Black) Монитор цветного видеодомофона, с поддержкой форматов AHD / TVI / CVI 1080р/720p или CVBS (PAL/NTSC). Экран 7 дюймов, разрешение 1024х600, управление сенсорными кнопками, hands free. Подключение 2-х вызывных панелей. Подключение 2-х видеокамер, до 4-х мониторов в системе (серии Classic). Выход HOOK/GATE. Встроенный блок питания. Габариты: 175х112х20мм. Цвет: черный | 12141
00-00300187 | Amelie HD SE Slim (Black) VZ | TANTOS_Домофоны | Amelie HD SE Slim (Black) VZ Монитор цветного видеодомофона, Экран 7 дюймов, разрешение 1024х600, управление сенсорными кнопками, с поддержкой форматов AHD/CVI/TVI с разрешением 1080p/720p или CVBS (PAL/NTSC), Hands free, 1 вх от подъездного домофона,1 вх. от вызывной панели, 2 камеры, адаптирован для работы с координатным подъездным домофоном. Питание 220В. Габариты: 175х112х20мм. | 18260
00-00328915 | Amelie HD SE Slim (Black) XL | TANTOS_Домофоны | Amelie HD SE Slim (Black) XL Монитор цветного видеодомофона, экран 7 дюймов, разрешение 1024х600, управление сенсорными кнопками, с поддержкой форматов AHD/CVI/TVI с разрешением 1080p/720p или CVBS (PAL/NTSC), Hands free, 1 вх от подъездного домофона,1 вх. от вызывной панели, 2 камеры, адаптирован для работы с цифровым подъездным домофоном. Питание 220В. Габариты: 175х112х20мм. | 18260 | НОВИНКА
00-00244130 | Amelie HD SE Slim (White) | TANTOS_Домофоны | Amelie HD SE Slim (White) Монитор цветного видеодомофона, с поддержкой форматов AHD / TVI / CVI 1080р/720p или CVBS (PAL/NTSC). Экран 7 дюймов, разрешение 1024х600, управление сенсорными кнопками, hands free. Подключение 2-х вызывных панелей. Подключение 2-х видеокамер, до 4-х мониторов в системе (серии Classic). Выход HOOK/GATE. Встроенный блок питания. Габариты: 175х112х20мм. | 12141
00-00285298 | Amelie HD SE Slim (White) VZ | TANTOS_Домофоны | Amelie HD SE Slim (White) VZ Монитор цветного видеодомофона, Экран 7 дюймов, разрешение 1024х600, управление сенсорными кнопками, с поддержкой форматов AHD/CVI/TVI с разрешением 1080p/720p или CVBS (PAL/NTSC), Hands free, 1 вх от подъездного домофона,1 вх. от вызывной панели, 2 камеры, адаптирован для работы с координатным подъездным домофоном. Питание 220В. Габариты: 175х112х20мм. | 18260
00-00326511 | Amelie HD SE Slim (White) XL | TANTOS_Домофоны | Amelie HD SE Slim (White) XL Монитор цветного видеодомофона, Экран 7 дюймов, разрешение 1024х600, управление сенсорными кнопками, с поддержкой форматов AHD/CVI/TVI с разрешением 1080p/720p или CVBS (PAL/NTSC), Hands free, 1 вх от подъездного домофона,1 вх. от вызывной панели, 2 камеры, адаптирован для работы с цифровым подъездным домофоном. Питание 220В. Габариты: 175х112х20мм. | 18260 | НОВИНКА
00-00082739 | Corban HD (асфальт) | TANTOS_Домофоны | Corban HD (асфальт) Цветная вызывная панель видеодомофона формата AHD 1080p, накладного крепления, 4-х проводная, вандалозащищенная, ИК подсветка 940нМ, раздельная регулировка усиления микрофона и динамика, В комплекте уголок, козырек. | 5294
00-00162134 | Corban HD (медь) | TANTOS_Домофоны | Corban HD (медь) Цветная вызывная панель видеодомофона формата AHD 1080p, накладного крепления, 4-х проводная, вандалозащищенная, ИК подсветка 940нМ, раздельная регулировка усиления микрофона и динамика, В комплекте уголок, козырек. | 5294
00-00096562 | Elly | TANTOS_Домофоны | Elly Монитор цветного видеодомофона TFT LCD 4,3" 480x272, PAL/NTSC, Hands-Free, 2 панели, 2 камеры, до 4-х шт. в параллель. Питание 220В. Габариты 118х180 х27мм | 9524
00-00112529 | Elly VZ | TANTOS_Домофоны | Elly VZ Монитор цветного видеодомофона адаптированный для работы с координатными домофонами Cifral, Vizit, Eltis, Metakom, TFT LCD 4,3" 480x272, PAL/NTSC, Hands-Free, 2 панели (включая 1 канал от координатного домофона), 2 камеры. Питание 220В. Габариты 118х180 х27мм | 15407
00-00162129 | Elly VZ-2 | TANTOS_Домофоны | Elly VZ-2 Монитор цветного видеодомофона адаптированный для работы с координатными домофонами Cifral, Vizit, Eltis, Metakom, TFT LCD 4,3" 480x272, PAL/NTSC, Hands-Free. Подключение 1 подъездного домофона с видеокамерой, 2 индивидуальных вызывных панелей, 2 доп. камер. Питание 220В. Габариты 118х180 х27мм | 16102
00-00112530 | Elly XL | TANTOS_Домофоны | Elly XL Монитор цветного видеодомофона адаптированный для работы с цифровыми домофонами Laskomex, Proel, Маршал, Raikmann и тд, TFT LCD 4,3" 480x272, PAL/NTSC, Hands-Free, 2 панели (включая 1 канал от цифрового домофона), 2 камеры, до 4-х шт. в параллель. Питание 220В. Габариты 118х180 х27мм | 15407
00-00096563 | Elly с трубкой | TANTOS_Домофоны | Elly с трубкой Монитор цветного видеодомофона с трубкой на магните, TFT LCD 4,3" 480x272, PAL/NTSC, 2 панели, 2 камеры, до 4-х шт. в параллель. Питание 220В. Габариты 160х180х32мм | 9800
00-00112533 | Elly с трубкой VZ | TANTOS_Домофоны | Elly с трубкой VZ Монитор цветного видеодомофона с трубкой на магните, адаптированный для работы с координатными подъездными системами типа Vizit, Cyfral, Eltis, Metakom, TFT LCD 4,3" 480x272, PAL/NTSC, 2 панели (включая 1 подъездную линию координтного домофона), 2 камеры. Питание 220В. Габариты 160х180х32мм | 16000
00-00162130 | Elly с трубкой VZ-2 | TANTOS_Домофоны | Elly с трубкой VZ-2 Монитор цветного видеодомофона с трубкой на магните, адаптированный для работы с координатными подъездными системами типа Vizit, Cyfral, Eltis, Metakom, экран 4,3 дюйма, сенсорные кнопки, встроенный блок питания, вертикальное исполнение. TFT LCD 4,3" 480x272, PAL/NTSC. Подключение: 1 подъездная вызывная панель с видеокамерой, 2 индивидуальных вызывных панели, 2 доп. камеры. Питание 220В. Габариты 160х180х32мм | 17000
00-00112534 | Elly с трубкой XL | TANTOS_Домофоны | Elly с трубкой XL Монитор цветного видеодомофона с трубкой на магните, адаптированный для работы с цифровыми подъездными системами типа Lascomex, Proel, Даксис, Маршал, и тд., TFT LCD 4,3" 480x272, PAL/NTSC, 2 панели (включая 1 подъездную линию цифрового домофона), 2 камеры. Питание 220В. Габариты 160х180х32мм | 16000
00-00112531 | Elly-S XL | TANTOS_Домофоны | Elly-S XL Монитор цветного видеодомофона адаптированный для работы с цифровыми домофонами Laskomex, Proel, Маршал, Raikmann и тд, TFT LCD 4,3" 480x272, PAL/NTSC, Hands-Free, 2 панели (включая 1 канал от цифрового домофона), 2 камеры, запись фото и видео на microSD до 32ГБ или фото во внутреннюю память не менее 64 кадров. Питание 220В. Габариты 118х180х27мм | 16000
00-00096565 | Elly-S с трубкой | TANTOS_Домофоны | Elly-S с трубкой Монитор цветного видеодомофона с трубкой на магните, TFT LCD 4,3" 480x272, PAL/NTSC, 2 панели, 2 камеры, до 4-х шт. в параллель, запись фото и видео на microSD до 32ГБ или фото во внутреннюю память не менее 64 кадров. Питание 220В. Габариты 160х180х32мм | 9800
00-00112535 | Elly-S с трубкой VZ | TANTOS_Домофоны | Elly-S с трубкой VZ Монитор цветного видеодомофона с трубкой на магните, адаптированный для работы с координатными подъездными системами типа Vizit, Cyfral, Eltis, Metakom, TFT LCD 4,3" 480x272, PAL/NTSC, 2 панели (включая 1 подъездную линию координатного домофона), 2 камеры, запись фото и видео на microSD до 32ГБ или фото во внутреннюю память не менее 64 кадров. Питание 220В. Габариты 160х180х32мм | 16000
00-00112536 | Elly-S с трубкой XL | TANTOS_Домофоны | Elly-S с трубкой XL Монитор цветного видеодомофона с трубкой на магните, адаптированный для работы с цифровыми подъездными системами типа Lascomex, Proel, Даксис, Маршал, и тд., TFT LCD 4,3" 480x272, PAL/NTSC, 2 панели (включая 1 подъездную линию цифрового домофона), 2 камеры, запись фото и видео на microSD до 32ГБ или фото во внутреннюю память не менее 64 кадров. Питание 220В. Габариты 160х180х32мм | 16000
00-00349537 | Elly HD X | TANTOS_Домофоны | Elly HD X (White) Монитор цветного видеодомофона с трубкой. Поддержка форматов AHD 1080р/720p или CVBS (PAL/NTSC). Экран 4,3 дюйма, разрешение 480х272, управление сенсорными кнопками, разговор с посетителем с помощью трубки или в режиме hands free. Подключение 2-вызывных панелей. Выход HOOK/GATE. Встроенный блок питания. Габариты: 160 х 180 х 27 мм | 9500 | НОВИНКА
00-00329112 | iLexa HD (никель) | TANTOS_Домофоны | iLexa HD (никель) Вызывная панель цветного видеодомофона, накладная, видеокамера формата AHD 1080p с переключением в AHD 720p или CVBS (PAL), угол обзора 120 град. в режиме AHD 1080p , ИК подсветка и мех. ИК фильтр, IP66, четырехпроводная схема подключения монитора. | 8271
00-00329113 | iLexa HD (графит) | TANTOS_Домофоны | iLexa HD (графит) Вызывная панель цветного видеодомофона, накладная, видеокамера формата AHD 1080p с переключением в AHD 720p или CVBS (PAL), угол обзора 120 град. в режиме AHD 1080p , ИК подсветка и мех. ИК фильтр, IP66, четырехпроводная схема подключения монитора. | 8271
00-00329114 | iLexa HD EM (никель) | TANTOS_Домофоны | iLexa HD EM (никель) Вызывная панель цветного видеодомофона, накладная, видеокамера AHD 1080р с переключением в AHD 720р или CVBS (PAL), угол обзора 120 град. в режиме AHD 1080р, ИК подсветка и мех. ИК фильтр, IP66, четырехпроводная схема подключения монитора. Встроенный считыватель с автономным контроллером на 150 карт формата Em-marin или с выходом Wiegand-26 в зависимости от схемы подключения. В комплекте 2 идентификатора формата Em-marin. | 11974
00-00329115 | iLexa HD EM (графит) | TANTOS_Домофоны | iLexa HD EM (графит) Вызывная панель цветного видеодомофона, накладная, видеокамера AHD 1080р с переключением в AHD 720р или CVBS (PAL), угол обзора 120 град. в режиме AHD 1080р, ИК подсветка и мех. ИК фильтр, IP66, четырехпроводная схема подключения монитора. Встроенный считыватель с автономным контроллером на 150 карт формата Em-marin или с выходом Wiegand-26 в зависимости от схемы подключения. В комплекте 2 идентификатора формата Em-marin. | 11974
00-00329116 | iLexa HD EM FP (никель) | TANTOS_Домофоны | iLexa HD EM FP (никель) Вызывная панель цветного видеодомофона, накладная, видеокамера AHD 1080р с переключением в AHD 720р или CVBS (PAL), угол обзора 120 град. в режиме AHD 1080р, ИК подсветка и мех. ИК фильтр, IP66, четырехпроводная схема подключения монитора. Встроенный считыватель с автономным контроллером на 150 карт формата Em-marin или с выходом Wiegand-26 в зависимости от схемы подключения. Встроенный считывательи контроллер на 100 отпечатков. В комплекте 2 идентификатора формата Em-marin. | 13362
00-00329117 | iLexa HD EM FP (графит) | TANTOS_Домофоны | iLexa HD EM FP (графит) Вызывная панель цветного видеодомофона, накладная, видеокамера AHD 1080р с переключением в AHD 720р или CVBS (PAL), угол обзора 120 град. в режиме AHD 1080р, ИК подсветка и мех. ИК фильтр, IP66, четырехпроводная схема подключения монитора. Встроенный считыватель с автономным контроллером на 150 карт формата Em-marin или с выходом Wiegand-26 в зависимости от схемы подключения. Встроенный считывательи контроллер на 100 отпечатков. В комплекте 2 идентификатора формата Em-marin. | 13362
00-00086389 | iPanel 2 + (Black) | TANTOS_Домофоны | iPanel 2 + (Black) Вызывная панель видеодомофона, накладная, камера 800 ТВЛ., PAL, угол обзора 110 град., ИК подсветка, рабочая температура: -30С...+50С, IP66, четырехпроводная схема подключения | 7928
00-00184187 | iPanel 2 HD (Black) | TANTOS_Домофоны | iPanel 2 HD (Black) | 8271
00-00086390 | iPanel 2 + (Metal) | TANTOS_Домофоны | iPanel 2 + (Metal) Вызывная панель видеодомофона, накладная, камера 800 ТВЛ., PAL, угол обзора 110 град., ИК подсветка, рабочая температура: -30С...+50С, IP66, четырехпроводная схема подключения | 8142
00-00184188 | iPanel 2 HD (Metal) | TANTOS_Домофоны | iPanel 2 HD (Metal) | 7611
00-00080043 | iPanel 2 на 2 аб. (Metal) | TANTOS_Домофоны | iPanel 2 на 2 аб. (Metal) Цветная вызывная панель видеодомофона на 2 абонента, накладная. С возможностью открывания замка калитки и ворот. Металлический корпус. Монтажный уголок в комплекте. Белая светодиодная подсветка. Разрешение матрицы 800 ТВЛ. Высококачественный звук. Широкий угол обзора 110 град. Класс защиты IP65. Рабочая температура -30 +60С. Габариты 151 х 54,5 х 21,5 мм | 9568
00-00080044 | iPanel 2 на 4 аб. (Metal) | TANTOS_Домофоны | iPanel 2 на 4 аб. (Metal) Цветная вызывная панель видеодомофона на 4 абонента, накладная. С возможностью открывания замка калитки и ворот. Металлический корпус. Монтажный уголок в комплекте. Белая светодиодная подсветка. Разрешение матрицы 800 ТВЛ. Высококачественный звук. Широкий угол обзора 110 град. Класс защиты IP65. Рабочая температура -30 +60С. Габариты 151 х 54,5 х 21,5 мм | 9854
00-00188533 | iPanel 2 HD на 2 аб. (Metal) | TANTOS_Домофоны | iPanel 2 HD на 2 аб. (Metal) Цветная вызывная панель видеодомофона на 2 абонента, накладная, формата AHD 1080p с переключением в 720p или CVBS), угол обзора 110 град. в режиме AHD 1080p , ИК подсветка и мех. ИК фильтр, С возможностью открывания замка калитки и ворот. Монтажный уголок в комплекте. Класс защиты IP65, рабочая температура: -25С...+60С. Габариты 152 х 55 х 21 мм | 9568
00-00188534 | iPanel 2 HD на 4 аб. (Metal) | TANTOS_Домофоны | iPanel 2 HD на 4 аб. (Metal) Цветная вызывная панель видеодомофона на 4 абонента, накладная, формата AHD 1080p с переключением в 720p или CVBS), угол обзора 110 град. в режиме AHD 1080p , ИК подсветка и мех. ИК фильтр, С возможностью открывания замка калитки и ворот. Монтажный уголок в комплекте. Класс защиты IP65, рабочая температура: -25С...+60С. Габариты 152 х 55 х 21 мм | 9854
00-00086391 | iPanel 2 + (White) | TANTOS_Домофоны | iPanel 2 + (White) Вызывная панель видеодомофона, накладная, камера 800 ТВЛ., PAL, угол обзора 110 град., ИК подсветка, рабочая температура: -30С...+50С, IP66, четырехпроводная схема подключения | 7928
00-00184189 | iPanel 2 HD (White) | TANTOS_Домофоны | iPanel 2 HD (White) | 8271
00-00188536 | iPanel 2 HD EM (Black) | TANTOS_Домофоны | iPanel 2 HD EM (Black) Вызывная панель видеодомофона, накладная, камера 1080р (720р или CVBS)., PAL, угол обзора 110 град. (для 1080р), ИК подсветка, рабочая температура: -25С...+60С, IP66, четырехпроводная схема подключения. Встроенный считыватель с автономным контроллером на 150 карт формата Em-marin или с выходом Wiegand-26 в зависимости от схемы подключения. В комплекте 2 идентификатора формата Em-marin. | 11974
00-00200588 | iPanel 2 HD EM (White) | TANTOS_Домофоны | iPanel 2 HD EM (White) Вызывная панель видеодомофона, накладная, камера 1080р (720р или CVBS)., PAL, угол обзора 110 град. (для 1080р), ИК подсветка, рабочая температура: -25С...+60С, IP66, четырехпроводная схема подключения. Встроенный считыватель с автономным контроллером на 150 карт формата Em-marin или с выходом Wiegand-26 в зависимости от схемы подключения. В комплекте 2 идентификатора формата Em-marin. | 11974
00-00325748 | iPanel 2 HD MF (Black) | TANTOS_Домофоны | iPanel 2 HD MF (Black) Вызывная панель видеодомофона, накладная, формата AHD 1080р (720р или CVBS (PAL)), угол обзора 120 град. (для 1080р), ИК подсветка, IP66, четырехпроводная схема подключения. Встроенный считыватель с автономным контроллером на 150 карт формата Mifare или с выходом Wiegand-26 в зависимости от схемы подключения. В комплекте 2 идентификатора формата Mifare. | 11974
00-00182181 | iPanel 2 HD EM KBD (Black) | TANTOS_Домофоны | iPanel 2 HD EM KBD (Black) Вызывная панель видеодомофона, накладная, формата AHD 1080p с переключением в 720p или CVBS), угол обзора 110 град. в режиме AHD 1080p , ИК подсветка и мех. ИК фильтр, рабочая температура: -25С...+60С, IP65, четырехпроводная схема подключения. Кодонаборная клавиатура и встроенный считыватель с автономным контроллером на 150 карт формата Em-marin или с выходом Wiegand-26 в зависимости от схемы подключения. В комплекте 2 карты формата Em-marin. | 13362
00-00182184 | iPanel 2 HD EM KBD (White) | TANTOS_Домофоны | iPanel 2 HD EM KBD (White) Вызывная панель видеодомофона, накладная, формата AHD 1080p с переключением в 720p или CVBS), угол обзора 110 град. в режиме AHD 1080p , ИК подсветка и мех. ИК фильтр, рабочая температура: -25С...+60С, IP65, четырехпроводная схема подключения. Кодонаборная клавиатура и встроенный считыватель с автономным контроллером на 150 карт формата Em-marin или с выходом Wiegand-26 в зависимости от схемы подключения. В комплекте 2 карты формата Em-marin. | 13362
00-00349629 | Joker HD Wi-Fi (Black) | TANTOS_Домофоны | Joker HD Wi-Fi (Black) Монитор цветного видеодомофона 7 дюймов, с поддержкой форматов AHD/CVI/TVI 1080р/720p/CVBS (PAL) и отправкой уведомлений о вызове на смартфон через приложение "vhOme 2.2", емкостной сенсорный экран IPS, разрешение 1024х600, hands free, подключение 2-х вызывных панелей, 2-х видеокамер, до 6-и мониторов в системе. Встроенная память на 30 фото или 10 видео. Запись фото или видео на microSD карту до 128 ГБ (в комплект не входит). Детекция движения по 4-м каналам, с записью по одному каналу. Питание:220/15В, Габариты:179 х 110 х 17 мм (без настенного кронштейна) | 26000 | НОВИНКА
00-00355016 | Joker HD Wi-Fi (White) | TANTOS_Домофоны | Joker HD Wi-Fi (White) Монитор цветного видеодомофона 7 дюймов, с поддержкой форматов AHD/CVI/TVI 1080р/720p/CVBS (PAL) и отправкой уведомлений о вызове на смартфон через приложение "vhOme 2.2", емкостной сенсорный экран IPS, разрешение 1024х600, hands free, подключение 2-х вызывных панелей, 2-х видеокамер, до 6-и мониторов в системе. Встроенная память на 30 фото или 10 видео. Запись фото или видео на microSD карту до 128 ГБ (в комплект не входит). Детекция движения по 4-м каналам, с записью по одному каналу. Питание:220/15В, Габариты:179 х 110 х 17 мм (без настенного кронштейна) | 26000 | НОВИНКА
00-00096571 | Jolli HD Wi-Fi | TANTOS_Домофоны | Jolli HD Wi-Fi Монитор цветного видеодомофона 10 дюймов, с поддержкой форматов 1080р/720p/CVBS и отправкой уведомлений о вызове на смартфон через приложение "vhOme", емкостной сенсорный экран, разрешение 1024х600, hands free, подключение 4-х вызывных панелей, 4-х видеокамер, до 6-ти мониторов в системе. Встроенная память на 10-50 фото. Запись фото или видео на microSD карту до 256Гб (в комплект не входит). Запись по детектору движения или постоянная по всем каналам. Питание: 220В AC/15В DC , Габариты: 303х200х27мм. | 65685
00-00170883 | Jolli HD Wi-Fi UR | TANTOS_Домофоны | Jolli HD Wi-Fi UR Монитор цветного видеодомофона 10" емкостной сенсорный экран, с поддержкой форматов 1080р/720p/CVBS, разрешение 1024x600, hands free. Корпус со стеклянной поверхностью. С функцией Wi-Fi, с возможностью отправки уведомлений о вызове в мобильное приложение "vhOme". Адаптирован для работы с подъездным координатно-матричным аудиодомофоном типа Urmet. | 78500
00-00145457 | Jolli HD Wi-Fi VZ | TANTOS_Домофоны | Jolli HD Wi-Fi VZ Монитор цветного видеодомофона 10" емкостной сенсорный экран, с поддержкой форматов 1080р/720p/CVBS, разрешение 1024x600, hands free. Корпус со стеклянной поверхностью. С функцией Wi-Fi (может работать в беспроводных или проводных сетях Ethernet). Адаптирован для многоквартирных координатно-матричных домофонов. Возможность связи вызывных панелей с приложением "vhOme" для iOS и Android. Встроенная память на 100 фото. Запись фото или видеона microSD карту до 256Гб (в комплект не входит). Запись по детектору движения и квадратор по 8 каналам. Питание: 220/15В. | 71287
00-00145458 | Jolli HD Wi-Fi XL | TANTOS_Домофоны | Jolli HD Wi-Fi XL Монитор цветного видеодомофона 10" емкостной сенсорный экран, с поддержкой форматов 1080р/720p/CVBS, разрешение 1024x600, hands free. Корпус со стеклянной поверхностью. С функцией Wi-Fi. Адаптирован для многоквартирных цифровых домофонов. Возможность связи вызывных панелей с приложением "vhOme" для iOS и Android. Встроенная память на 100 фото. Запись фото или видеона microSD карту до 256ГБ (в комплект не входит). Запись по детектору движения и квадратор по 8 каналам. Питание: 220/15В. | 71287
00-00327415 | Like | TANTOS_Домофоны | Like Комплект HD домофона: монитор и вызывная панель Corban HD (медь). Монитор: цветной, с поддержкой форматов AHD/TVI/CVI1080р/720p или CVBS(PAL) и отправкой уведомлений о вызове на смартфон через приложение "vhOme 2.2". Экран 7 дюймов, разрешение 800х480, управление сенсорными кнопками, handsfree. Встроенная память на 100 фото. Питание 15В (блок питания 15/220В в комплекте). Габариты: 203 х 130 х 16 мм (без настенного кронштейна). Вызывная панель антивандальная, накладная, формат AHD 1080p, угол обзора 70 град., -40С...+50С, четырех проводная схема подключения. | 17500 | ПАРОВОЗ
00-00016986 | LILU | TANTOS_Домофоны | LILU Монитор видеодомофона цветной, TFT LCD 4,3" 480x272, PAL/NTSC, Hands-Free, 2 панели, до 4-х шт. в параллель, 25 мелодий, Питание 14,5В, адаптер 220В/14,5В в комплекте. Габариты 180х112 х17мм | 9243
00-00189399 | LILU kit | TANTOS_Домофоны | LILU kit Комплект бюджетного домофона. В комплекте: Монитор видеодомофона Lilu цветной с 4,3" дисплеем, Hands-free, управление сенсорными кнопками, формат CVBS (PAL/NTSC). Питание 14,5В, адаптер 220В/14,5В в комплекте. Вызывная панель Walle антивандальная, с матрицей видеокамеры высокого разрешения, формат CVBS (PAL). Стандартная четырех проводная схема подключения. | 13304
00-00017730 | LILU LE Совы | TANTOS_Домофоны | LILU LE Совы Монитор видеодомофона, цв., TFT LCD 4,3" 480x272, PAL/NTSC, Hands-Free, 2 панели, до 4-х шт. в параллель, 25 мелодий, Питание 14,5В, адаптер 220В/14,5В в комплекте. Габариты 180х112 х17мм. Эксклюзивный дизайн "Совы". | 8938
00-00028231 | LILU lux | TANTOS_Домофоны | LILU lux Монитор видеодомофона, цв., TFT LCD 4,3" 480x272, PAL/NTSC, Hands-Free, 2 панели, до 4-х шт. в параллель, 25 мелодий, Питание 14,5В, адаптер 220В/14,5В в комплекте. Габариты 180х112 х17мм. | 9243
00-00046292 | LILU lux VZ | TANTOS_Домофоны | LILU lux VZ Монитор цветного видеодомофона с гладкой передней панелью изготовленной по технологии IML, адаптированный для работы с координатным многоквартирными домофонами, экран TFT LCD 4,3" разрешение 480x272, PAL/NTSC, Hands-Free, 25 мелодий, 1 вход от подъездного домофона с видеокамерой,1 вход для вызывной панели и 1 вход для доп. камеры. Питание 14,5В, адаптер 220В/14,5В в комплекте. Габариты 180х112 х17мм. | 15100
00-00145460 | LILU lux VZ-2 | TANTOS_Домофоны | LILU lux VZ-2 Монитор цветного видеодомофона, адаптированный для работы с координатными многоквартирными домофонами, экран TFT LCD 4,3" разрешение 480x272, PAL/NTSC, Hands-Free, 25 мелодий, 1 вход от подъездного домофона с видеокамерой,2 входа для вызывной панели и 1 вход для доп. камеры. Питание 14,5В, адаптер 220В/14,5В в комплекте. Габариты 180х112 х17мм. | 16102
00-00046293 | LILU lux XL | TANTOS_Домофоны | LILU lux XL Монитор цветного видеодомофона с гладкой передней панелью изготовленной по технологии IML, адаптированный для работы с цифровым многоквартирными домофонами, экран TFT LCD 4,3" разрешение 480x272, PAL/NTSC, Hands-Free, 25 мелодий, 1 вход от подъездного домофона с видеокамерой,1 вход для вызывной панели и 1 вход для доп. камеры. Питание 14,5В, адаптер 220В/14,5В в комплекте. Габариты 180х112 х17мм. | 15100
00-00043342 | LILU VZ | TANTOS_Домофоны | LILU VZ Монитор цветного видеодомофона, адаптированный для работы с координатными многоквартирными домофонами, экран TFT LCD 4,3" разрешение 480x272, PAL/NTSC, Hands-Free, 25 мелодий, 1 вход от подъездного домофона с видеокамерой,1 вход для вызывной панели и 1 вход для доп. камеры. Питание 14,5В, адаптер 220В/14,5В в комплекте. Габариты 180х112 х17мм. | 15100
00-00105645 | LILU VZ-2 | TANTOS_Домофоны | LILU VZ-2 Монитор цветного видеодомофона, адаптированный для работы с координатными многоквартирными домофонами, экран TFT LCD 4,3" разрешение 480x272, PAL/NTSC, Hands-Free, 25 мелодий, 1 вход от подъездного домофона с видеокамерой,2 входа для вызывной панели и 1 вход для доп. камеры. Питание 14,5В, адаптер 220В/14,5В в комплекте. Габариты 180х112 х17мм. | 16102
00-00036307 | LILU XL | TANTOS_Домофоны | LILU XL Монитор цветного видеодомофона, адаптированный для работы с цифровым многоквартирными домофонами, экран TFT LCD 4,3" разрешение 480x272, PAL/NTSC, Hands-Free, 25 мелодий, 1 вход от подъездного домофона с видеокамерой,1 вход для вызывной панели и 1 вход для доп. камеры. Питание 14,5В, адаптер 220В/14,5В в комплекте. Габариты 180х112 х17мм. | 15100
00-00314880 | LOKI HD SE (White) | TANTOS_Домофоны | LOKI HD SE (White) Монитор цветного видеодомофона, с поддержкой форматов AHD / TVI / CVI 1080р/720p или CVBS (PAL/NTSC), Экран 7 дюймов, разрешение 1024х600, управление сенсорными кнопками с подсветкой. Режим «hands free» или разговор через трубку. Подключение 2-х вызывных панелей. Подключение 2-х видеокамер, до 4-х мониторов в системе (серии Classic). Выход HOOK/GATE. Запись фото или видео на microSD карту от 8 до 256 ГБ (в комплект не входит). Запись по детектору движения, по одному каналу. Встроенный блок питания. Цвет корпуса: белый. Габариты: 226 х 180 х 21 мм (с трубкой) или 182 x 135 x 21 мм (без трубки) | 15077
00-00326201 | LOKI HD SE (White) VZ | TANTOS_Домофоны | LOKI HD SE (White) VZ Монитор цветного видеодомофона, с поддержкой форматов AHD / TVI / CVI 1080р/720p или CVBS (PAL/NTSC), Экран 7 дюймов, разрешение 1024х600, управление сенсорными кнопками с подсветкой. Режим «hands free» или разговор через трубку. Подключение 2-х вызывных панелей. Подключение 2-х видеокамер, до 4-х мониторов в системе (серии Classic). Выход HOOK/GATE. Запись фото или видео на microSD карту от 8 до 256 ГБ (в комплект не входит). Запись по детектору движения, по одному каналу. Встроенный блок питания. Цвет корпуса: белый. Габариты: 226 х 180 х 21 мм (с трубкой) или 182 x 135 x 21 мм (без трубки) | 21400
00-00326642 | LOKI HD SE (White) XL | TANTOS_Домофоны | LOKI HD SE (White) XL Монитор цветного видеодомофона, с поддержкой форматов AHD / TVI / CVI 1080р/720p или CVBS (PAL/NTSC), Экран 7 дюймов, разрешение 1024х600, управление сенсорными кнопками. Режим «hands free» или разговор через проводную трубку. 1 вх от подъездного домофона, 1 вх. от вызывной панели, 2 вх. для видеокамер, адаптирован под цифровый домофоны. Запись фото или видео на microSD карту от 8 до 256 ГБ (в комплект не входит). Запись по детектору движения, по одному каналу. Встроенный блок питания. Цвет корпуса: белый. Габариты: 226 х 180 х 21 мм (с трубкой) или 182 x 135 x 21 мм (без трубки) | 21400
00-00329420 | Like HD Wi-Fi | TANTOS_Домофоны | Like HD Wi-Fi Монитор цветной, с поддержкой форматов AHD/TVI/CVI1080р/720p или CVBS(PAL) и отправкой уведомлений о вызове на смартфон через приложение "vhOme 2.2". Экран 7 дюймов, разрешение 800х480, управление сенсорными кнопками, handsfree. Встроенная память на 100 фото. Питание 15В (блок питания 15/220В в комплекте). Габариты: 203 х 130 х 16 мм (без настенного кронштейна). | 13500
00-00174690 | Marilyn HD s (White) | TANTOS_Домофоны | Marilyn HD s (white) Монитор цветного видеодомофона, с поддержкой форматов AHD / TVI / CVI 1080р/720p или CVBS, Управление замками панелей, дополнительный канал управления воротами. Тонкий корпус. Экран 7 дюймов, разрешение 800х480 управление сенсорными, кнопками, hands free. Подключение 2-х вызывных панелей. Подключение 2-х видеокамер, до 6-ти мониторов в системе (до 4-х при использовании доп. мониторов Selina HD). Встроенная память на 100 фото или 20 видеороликов по вызову. Запись фото или видео на microSD карту до 128 ГБ (в комплект не входит). Запись по детектору движения, по одному каналу. Питание: 220/15В, Габариты: 222х154х15мм. | 15077
00-00178612 | Marilyn HD s (White) VZ | TANTOS_Домофоны | Marilyn HD s (white) VZ Монитор цветного видеодомофона адаптированный для работы с подъездными координатными домофонами, 7 дюймов с сенсорными кнопками с поддержкой форматов AHD/TVI/CVI 1080p/720p, CVBS (PAL) | 21400
00-00178618 | Marilyn HD s (White) XL | TANTOS_Домофоны | Marilyn HD s (white) XL Монитор цветного видеодомофона адаптированный для работы с подъездными цифровыми домофонами, 7 дюймов с сенсорными кнопками с поддержкой форматов AHD/TVI/CVI 1080p/720p, CVBS (PAL) | 21400
00-00186429 | Marilyn HD s (White) UR | TANTOS_Домофоны | Marilyn HD s (white) UR. Монитор цветного видеодомофона адаптированный для работы с подъездными домофонами Urmet, 7 дюймов с сенсорными кнопками с поддержкой форматов AHD/TVI/CVI 1080p/720p, CVBS (PAL) | 29400
00-00285770 | Marilyn HD s (White) VZ-2 | TANTOS_Домофоны | Marilyn HD s (white) VZ-2. Монитор цветного видеодомофона адаптированный для работы с подъездными координатными домофонами, 7 дюймов с сенсорными кнопками с поддержкой форматов AHD/TVI/CVI 1080p/720p, CVBS (PAL) | 22500
00-00182871 | Marilyn HD Wi-Fi IPS (Black) | TANTOS_Домофоны | Marilyn HD Wi-Fi IPS (black) Монитор цветного видеодомофона 7 дюймов, с поддержкой форматов AHD/CVI/TVI 1080р/720p/CVBS и отправкой уведомлений о вызове на смартфон через приложение "vhOme 2.x", емкостной сенсорный экран IPS, разрешение 1024х600, hands free, подключение 2-х вызывных панелей, 2-х видеокамер, до 6-ти мониторов в системе (при использовании Marilyn HD new MIA HD). Встроенная память на 50 фото. Запись фото или видео на microSD карту до 128 ГБ (в комплект не входит). Запись по детектору движения, по одному каналу. Питание: 220/15В, Габариты: 222х154х15мм. | 26000 | ПАРОВОЗ
00-00182870 | Marilyn HD Wi-Fi IPS (White) | TANTOS_Домофоны | Marilyn HD Wi-Fi IPS (white) Монитор цветного видеодомофона 7 дюймов, с поддержкой форматов AHD/CVI/TVI 1080р/720p/CVBS и отправкой уведомлений о вызове на смартфон через приложение "vhOme 2.x", емкостной сенсорный экран IPS, разрешение 1024х600, hands free, подключение 2-х вызывных панелей, 2-х видеокамер, до 6-ти мониторов в системе (при использовании Marilyn HD new MIA HD). Встроенная память на 50 фото. Запись фото или видео на microSD карту до 128 ГБ (в комплект не входит). Запись по детектору движения, по одному каналу. Питание: 220/15В, Габариты: 222х154х15мм. | 26000 | ПАРОВОЗ
00-00295339 | Marilyn HD Wi-Fi IPS (White) - 4 | TANTOS_Домофоны | Marilyn HD Wi-Fi IPS (white) - 4 (на 4 вызывные панели). Marilyn HD Wi-Fi IPS (white). Монитор цветного видеодомофона 7 дюймов, с поддержкой форматов AHD/CVI/TVI 1080р/720p/CVBS и отправкой уведомлений о вызове на смартфон через приложение "vhOme 2.x", емкостной сенсорный экран IPS, разрешение 1024х600, hands free, подключение 4-х вызывных панелей к разъёму "Панель 1" и одной вызывной панели к разъёму "Панель 2", а также 2-х дополнительных видеокамер, до 6-ти мониторов в системе (при использовании Marilyn HD new MIA HD). Встроенная память на 50 фото. Запись фото или видео на microSD карту до 128 ГБ (в комплект не входит). Запись по детектору движения, по одному каналу. Питание: 220/15В, Габариты: 222х154х15мм. | 31900
00-00187686 | Marilyn HD Wi-Fi IPS (Black) VZ | TANTOS_Домофоны | Marilyn HD Wi-Fi IPS (black) VZ Монитор цветного видеодомофона 7 дюймов, с поддержкой форматов AHD/CVI/TVI 1080р/720p/CVBS и отправкой уведомлений о вызове на смартфон через приложение "vhOme 2.x", емкостной сенсорный экран IPS, разрешение 1024х600, hands free. Адаптирован для работы с координатными подъездными домофонами. Подключение 1 индивидуальной вызывной панели и 2 камер. Встроенная память на 50 фото. Запись фото или видео на microSD карту до 128 ГБ (в комплект не входит). Запись по детектору движения, по одному каналу. Питание: 220/15В, Габариты: 222х154х15мм. | 31900
00-00188149 | Marilyn HD Wi-Fi IPS (Black) XL | TANTOS_Домофоны | Marilyn HD Wi-Fi IPS (black) XL Монитор цветного видеодомофона 7 дюймов, с поддержкой форматов AHD/CVI/TVI 1080р/720p/CVBS и отправкой уведомлений о вызове на смартфон через приложение "vhOme 2.x", емкостной сенсорный экран IPS, разрешение 1024х600, hands free. Адаптирован для работы с цифровыми подъездными домофонами. Подключение 1 индивидуальной вызывной панели и 2 камер. Встроенная память на 50 фото. Запись фото или видео на microSD карту до 128 ГБ (в комплект не входит). Запись по детектору движения, по одному каналу. Питание: 220/15В, Габариты: 222х154х15мм. | 31900
00-00202966 | Marilyn HD Wi-Fi IPS (White) VZ | TANTOS_Домофоны | Marilyn HD Wi-Fi IPS (white) VZ Монитор цветного видеодомофона 7 дюймов, с поддержкой форматов AHD/CVI/TVI 1080р/720p/CVBS и отправкой уведомлений о вызове на смартфон через приложение "vhOme 2.x", емкостной сенсорный экран IPS, разрешение 1024х600, hands free. Адаптирован для работы с координатными подъездными домофонами. Подключение 1 индивидуальной вызывной панели и 2 камер. Встроенная память на 50 фото. Запись фото или видео на microSD карту до 128 ГБ (в комплект не входит). Запись по детектору движения, по одному каналу. Питание: 220/15В, Габариты: 222х154х15мм. | 31900
00-00243911 | Marilyn HD Wi-Fi IPS (White) XL | TANTOS_Домофоны | Marilyn HD Wi-Fi IPS (white) XL Монитор цветного видеодомофона 7 дюймов адаптированный для работы с цифровыми подъездными домофонами, с поддержкой форматов AHD/CVI/TVI 1080р/720p/CVBS и отправкой уведомлений о вызове на смартфон через приложение "vhOme 2.x", емкостной сенсорный экран IPS, разрешение 1024х600, hands free, подключение 1 подъездной вызывной панели и 1 индивидуальной вызывной панели, 2-х видеокамер. Встроенная память на 50 фото. Запись фото или видео на microSD карту до 128 ГБ (в комплект не входит). Запись по детектору движения, по одному каналу. Питание: 220/15В, Габариты: 222х154х15мм. | 31900
00-00327155 | Marilyn HD Wi-Fi IPS (White) UR | TANTOS_Домофоны | Marilyn HD Wi-Fi IPS (White) UR Монитор цветного видеодомофона 7 дюймов с емкостным сенсорным экраном с поддержкой форматов Full HD 1080p, CVBS, с возможностью отправки уведомлений о вызове в мобильное приложение "vhOme 2.2". Адаптированный для работы с подъездным координатно-матричным аудиодомофоном типа Urmet | 40100
00-00244517 | Marilyn HD Wi-Fi s (Black) | TANTOS_Домофоны | Marilyn HD Wi-Fi s (black) Монитор цветного видеодомофона 7 дюймов разрешение 1024х600, с поддержкой форматов AHD / TVI / CVI 1080р/720p/CVBS (PAL / NTSC) и отправкой уведомлений о вызове на смартфон через приложение "vhOme 2.2", сенсорные кнопки, hands free, подключение 2-х вызывных панелей, 2-х видеокамер, до 6-ти мониторов в системе (при использовании совместимых мониторов). Встроенная память на 50 фото или 6 видео. Запись фото или видео на microSD карту до 128 ГБ (в комплект не входит). Запись по детектору движения, по одному каналу. Питание: 220/15В, Габариты: 222х154х15мм. | 23153
00-00174693 | Marilyn HD Wi-Fi s (White) | TANTOS_Домофоны | Marilyn HD Wi-Fi s (white). Монитор цветного видеодомофона 7 дюймов разрешение 800х480, с поддержкой форматов AHD / TVI / CVI 1080р/720p/CVBS (PAL / NTSC) и отправкой уведомлений о вызове на смартфон через приложение "vhOme 2.0", сенсорные кнопки, hands free, подключение 2-х вызывных панелей, 2-х видеокамер, до 6-ти мониторов в системе (при использовании совместимых мониторов). Встроенная память на 100 фото или 20 видео. Запись фото или видео на microSD карту до 128 ГБ (в комплект не входит). Запись по детектору движения, по одному каналу. Питание: 220/15В, Габариты: 222х154х15мм. | 23153
00-00291046 | Marilyn HD Wi-Fi s (Black) VZ | TANTOS_Домофоны | Marilyn HD Wi-Fi s (black) VZ Монитор видеодомофона адаптированный для работы с координатными подъездными домофонами, экран TFT 7 дюймов (1024х600), SDXC до 128ГБ, Переадресация вызовов на смартфон, 220В, 222х154х15 мм | 29216
00-00178613 | Marilyn HD s Wi-Fi (White) VZ | TANTOS_Домофоны | Marilyn HD Wi-Fi s (white) VZ Монитор цветного видеодомофона адаптированный для работы с подъездными координатными домофонами, 7 дюймов с сенсорными кнопками с поддержкой форматов AHD/TVI/CVI 1080p/720p, CVBS (PAL), с возможностью отправки уведомлений о вызове в мобильное приложение "vhOme 2.0" | 29216
00-00178619 | Marilyn HD s Wi-Fi (White) XL | TANTOS_Домофоны | Marilyn HD Wi-Fi s (white) XL Монитор цветного видеодомофона адаптированный для работы с подъездными цифровыми домофонами, 7 дюймов с сенсорными кнопками с поддержкой форматов AHD/TVI/CVI 1080p/720p, CVBS (PAL), с возможностью отправки уведомлений о вызове в мобильное приложение "vhOme 2.0" | 29216
00-00174560 | Mia (White) | TANTOS_Домофоны | Mia Монитор цветного видеодомофона TFT LCD 7" 800x480, CVBS (PAL/NTSC), Hands-Free, 2 панели, 2 камеры, до 6-ти шт. в параллель. Питание 220В. Габариты 205х128х18 мм | 8400 | ПАРОВОЗ
00-00230470 | Mia (White) - 4 | TANTOS_Домофоны | Mia - 4 Монитор цветного анагового видеодомофона 7" handfree, встроенный коммутатор на 4 вызывные панели (Панель1), вход для подключения индивидуальной панели (Панель 2) и 2 входа подключения видеокамер. | 14400
00-00162133 | Mia HD (White) | TANTOS_Домофоны | Mia HD Монитор цветного видеодомофона TFT LCD 7" 800x480, 1080/720p (AHD/CVI/TVI) и CVBS, Hands-Free, 2 панели, 2 камеры, до 6-ти шт. в параллель. Питание 220В. Габариты 205х128х18 мм. | 10906 | ПАРОВОЗ
00-00245038 | Mia HD (White) - 4 | TANTOS_Домофоны | Mia HD - 4 Монитор цветного видеодомофона TFT LCD 7" 800x480, 1080/720p (AHD/CVI/TVI) и CVBS, Hands-Free, 5 вызывных панелей, 2 камеры, до 6-ти шт. в параллель. Питание 220В. Габариты 205х128х18 мм. | 16900
00-00174756 | Mia HD (White) VZ | TANTOS_Домофоны | Mia HD VZ. Адаптированный для координатных подъездных систем монитор цветного видеодомофона TFT LCD 7" 800x480, AHD/CVI/TVI/CVBS, Hands-Free, 1 подъездная вызывная панель, 1 индивидуальная вызывная панель, 2 камеры. Питание 220В. Габариты 205х128х18 мм | 16900
00-00174759 | Mia HD (White) XL | TANTOS_Домофоны | Mia HD XL Адаптированный для цифровых подъездных систем монитор цветного видеодомофона TFT LCD 7" 800x480, AHD/CVI/TVI/CVBS, Hands-Free, 1 подъездная вызывная панель, 1 индивидуальная вызывная панель, 2 камеры. Питание 220В. Габариты 205х128х18 мм / уценка 1 | 16900
00-00182582 | Mia HD (White) VZ-2 | TANTOS_Домофоны | Mia HD VZ-2. Адаптированный для координатных подъездных систем монитор цветного видеодомофона TFT LCD 7" 800x480, AHD/CVI/TVI/CVBS, Hands-Free, 1 подъездная вызывная панель, 2 индивидуальные вызывные панели, 2 камеры. Питание 220В. Габариты 205х128х18 мм | 24400
00-00314024 | Mia (Black) | TANTOS_Домофоны | Mia (Black) Монитор цветного видеодомофона TFT LCD 7" 800x480, CVBS (PAL), Hands-Free, 2 панели, 2 камеры, до 6-ти шт. в параллель. Питание 220В. Цвет корпуса: черный. Габариты 205х128х18 мм | 8400 | ПАРОВОЗ
00-00303746 | Mia HD (Black) | TANTOS_Домофоны | Mia HD (black) Монитор цветного видеодомофона TFT LCD 7" 800x480, 1080/720p (AHD/CVI/TVI) и CVBS, Hands-Free, 2 панели, 2 камеры, до 6-ти шт. в параллель. Питание 220В. Габариты 205х128х18 мм. | 10906 | ПАРОВОЗ
00-00305932 | Mia HD (Black) VZ | TANTOS_Домофоны | Mia HD (black) VZ Монитор цветного видеодомофона TFT LCD 7" 800x480, 1080/720p (AHD/CVI/TVI) и CVBS, Hands-Free, 2 панели, 2 камеры, до 6-ти шт. в параллель. Питание 220В. Габариты 205х128х18 мм. | 16900
00-00174594 | Mia Kit (White) | TANTOS_Домофоны | Mia Kit Комплект бюджетного домофона: монитор 7" Mia и вызывная панель Walle+ (медь). Монитор: цветной, TFT LCD 7" 800x480, PAL/NTSC, Hands-Free. Питание 220В (встроенный БП). Габариты 205 х 128 х 18мм Вызывная панель антивандальная, накладная, угол обзора 70 град., матрица 900 ТВЛ, CVBS (PAL), -40С...+50С, четырехпроводная схема подключения. | 13300
00-00178611 | Mia (White) VZ | TANTOS_Домофоны | Mia VZ Монитор цветного видеодомофона адаптированный для работы с координатными подъездными домофонами, 7 дюймов с сенсорными кнопками и поддержкой форматов CVBS (PAL / NTSC) | 14400
00-00178617 | Mia (White) XL | TANTOS_Домофоны | Mia XL Монитор цветного видеодомофона адаптированный для работы с цифровыми подъездными домофонами, 7 дюймов с сенсорными кнопками и поддержкой форматов CVBS (PAL / NTSC) | 14400
00-00014349 | NEO (Black) | TANTOS_Домофоны | NEO (black) Монитор домофона, цв. TFT LCD 7", сенсорный экран, hands-free, 2 вх. для вызывных панелей, 2 вх. для видеокамер, до 4шт. в параллель, память кадры/ролики на SD, до 32ГБ, детектор движения, 220В, 210х116х25мм | 10906
00-00015082 | NEO (Black) VZ | TANTOS_Домофоны | NEO (black) VZ Монитор домофона, цв. TFT LCD 7", сенсорный экран, hands-free, 1 вх от подъездного домофона,1 вх. от вызывной панели, 2 вх. для видеокамер, адаптирован под координатные домофоны память кадры/ролики на SD, до 32ГБ, детектор движения, 220В, 210х116х25мм | 21400
00-00015536 | NEO (Black) XL | TANTOS_Домофоны | NEO (black) XL Монитор домофона, цв. TFT LCD 7", сенсорный экран, hands-free,1 вх от подъездного домофона,1 вх. от вызывной панели, 2 вх. для видеокамер, адаптирован под цифровые домофоны, память кадры/ролики на SD, до 32ГБ, детектор движения, 220В, 210х116х25мм | 21400
00-00244134 | NEO HD SE (White) | TANTOS_Домофоны | NEO HD SE (White) Монитор цветного видеодомофона, с поддержкой форматов AHD / TVI / CVI 1080р/720p или CVBS (PAL/NTSC), Экран IPS 7 дюймов, разрешение 1024х600, управление сенсорным экраном, hands free. Подключение 2-х вызывных панелей. Подключение 2-х видеокамер, до 4-х мониторов в системе (серии Classic). Выход HOOK/GATE. Запись фото или видео на microSD карту от 8 до 256 ГБ (в комплект не входит). Запись по детектору движения, по одному каналу. Встроенный блок питания. Габариты: 175х112х20мм. | 15077 | ПАРОВОЗ
00-00291047 | NEO HD SE (White) VZ | TANTOS_Домофоны | NEO HD SE (White) VZ Монитор цветного видеодомофона, с поддержкой форматов AHD / TVI / CVI 1080р/720p или CVBS (PAL/NTSC), Экран IPS 7 дюймов, разрешение 1024х600, управление сенсорным экраном, hands free. 1 вх от подъездного домофона, 1 вх. от вызывной панели, 2 вх. для видеокамер, адаптирован под координатные домофоны. Запись фото или видео на microSD карту от 8 до 256 ГБ (в комплект не входит). Запись по детектору движения, по одному каналу. Встроенный блок питания. Габариты: 175x112x20мм. | 21400
00-00332950 | NEO HD SE (White) XL | TANTOS_Домофоны | NEO HD SE (White) XL. Монитор цветного видеодомофона, с поддержкой форматов AHD / TVI / CVI 1080р/720p или CVBS (PAL/NTSC), Экран IPS 7 дюймов, разрешение 1024х600, управление сенсорным экраном, hands free. 1 вх от подъездного домофона, 1 вх. от вызывной панели, 2 вх. для видеокамер, адаптирован под цифровые домофоны. Запись фото или видео на microSD карту от 8 до 256 ГБ (в комплект не входит). Запись по детектору движения, по одному каналу. Встроенный блок питания. Цвет корпуса: белый. Габариты: 175x112x20мм. | 21400
00-00307312 | NEO HD SE Tuya (White) | TANTOS_Домофоны | NEO HD SE Tuya (White) Монитор цветного видеодомофона с сенсорным IPS экраном 7 дюймов, работа с мобильным приложением Smart Life, Подключение 2-х вызывных панелей и 2-х видеокамер формата AHD / CVI / TVI 1080p /720p или CVBS (PAL/NTSC), HOOK/GATE, 100-240 В, 50-60 Гц, 175 x 112 x 20 мм | 23153
00-00327414 | NEO HD SE Tuya Kit (White) | TANTOS_Домофоны | NEO HD SE Tuya Kit (White) Комплект HD домофона: монитор NEO HD SE Tuya и вызывная панель iPanel 2 HD (Metal). Монитор: цветной, с поддержкой форматов AHD/TVI/CVI1080р/720p или CVBS(PAL/NTSC). Поддерживает работу с мобильным приложением Smart Life. Экран 7 дюймов, разрешение 1024х600, управление сенсорным экраном, handsfree. Питание 220В (встроенный БП). Габариты: 175 x 112 x 20 мм. Вызывная панель антивандальная, накладная, формат AHD 1080p (720p, PAL), угол обзора 120 град.(1080р), -30С...+50С, четырех проводная схема подключения. | 29200
00-00326202 | NEO HD SE Tuya (White) VZ | TANTOS_Домофоны | NEO HD SE Tuya (White) VZ Монитор цветного видеодомофона с сенсорным IPS экраном 7 дюймов, работа с мобильным приложением Smart Life, Подключение 2-х вызывных панелей и 2-х видеокамер формата AHD / CVI / TVI 1080p /720p или CVBS (PAL/NTSC), HOOK/GATE, 100-240 В, 50-60 Гц, 175 x 112 x 20 мм | 29216
00-00326372 | NEO HD SE Tuya (White) XL | TANTOS_Домофоны | NEO HD SE Tuya (White) XL Монитор цветного видеодомофона с сенсорным IPS экраном 7 дюймов, работа с мобильным приложением Smart Life, Подключение 2-х вызывных панелей и 2-х видеокамер формата AHD / CVI / TVI 1080p /720p или CVBS (PAL/NTSC), HOOK/GATE, 100-240 В, 50-60 Гц, 175 x 112 x 20 мм | 29216
00-00314013 | NEO HD SE (Black) | TANTOS_Домофоны | NEO HD SE (Black) Монитор цветного видеодомофона, с поддержкой форматов AHD / TVI / CVI 1080р/720p или CVBS (PAL/NTSC), Экран IPS 7 дюймов, разрешение 1024х600, управление сенсорным экраном, hands free. Подключение 2-х вызывных панелей. Подключение 2-х видеокамер, до 4-х мониторов в системе (серии Classic). Выход HOOK/GATE. Запись фото или видео на microSD карту от 8 до 256 ГБ (в комплект не входит). Запись по детектору движения, по одному каналу. Встроенный блок питания. Цвет корпуса: черный. Габариты: 175х112х20мм. | 15077 | ПАРОВОЗ
00-00324626 | NEO HD SE (Black) VZ | TANTOS_Домофоны | NEO HD SE (Black) VZ Монитор цветного видеодомофона, с поддержкой форматов AHD / TVI / CVI 1080р/720p или CVBS (PAL/NTSC), Экран IPS 7 дюймов, разрешение 1024х600, управление сенсорным экраном, hands free. 1 вх от подъездного домофона, 1 вх. от вызывной панели, 2 вх. для видеокамер, адаптирован под координатные домофоны. Запись фото или видео на microSD карту от 8 до 256 ГБ (в комплект не входит). Запись по детектору движения, по одному каналу. Встроенный блок питания. Цвет корпуса: черный. Габариты: 175x112x20мм. | 21400
00-00327413 | NEO HD SE Tuya (Black) | TANTOS_Домофоны | NEO HD SE Tuya (Black) Монитор цветного видеодомофона с сенсорным IPS экраном 7 дюймов, работа с мобильным приложением Smart Life, Подключение 2-х вызывных панелей и 2-х видеокамер формата AHD / CVI / TVI 1080p /720p или CVBS (PAL/NTSC), выход HOOK/GATE. Питание 100-253 В, 50-60 Гц. Габаритные размеры: 175 x 112 x 20 мм. Цвет корпуса: черный. | 23153 | НОВИНКА
00-00079551 | NEO Slim (Black) VZ | TANTOS_Домофоны | NEO Slim (black) VZ Монитор цветного видеодомофона, адаптированный для работы с координатными многоквартирными домофонами, цв. TFT LCD 7" 800х480, сенсорный экран, hands-free, 1 вход от подъездного домофона с видеокамерой,1 вход для вызывной панели и 2 входа для доп. камер, память кадры/ролики на SD, до 32ГБ, детектор движения, Питание 14,5В, адаптер 220В/14,5В в комплекте. Габариты 185 х127,5 х17 мм. | 21400
00-00244133 | Prime HD SE (White) | TANTOS_Домофоны | Prime HD SE (White) Монитор цветного видеодомофона, с поддержкой форматов AHD / TVI / CVI 1080р/720p или CVBS (PAL/NTSC), Экран 7 дюймов, разрешение 1024х600, управление сенсорными кнопками с подсветкой, hands free. Подключение 2-х вызывных панелей. Подключение 2-х видеокамер, до 4-х мониторов в системе (серии Classic). Выход HOOK/GATE. Запись фото или видео на microSD карту от 8 до 256 ГБ (в комплект не входит). Запись по детектору движения, по одному каналу. Встроенный блок питания. Габариты: 175х112х20мм. | 15077
00-00291048 | Prime HD SE (White) VZ | TANTOS_Домофоны | Prime HD SE (White) VZ Монитор цветного видеодомофона, с поддержкой форматов AHD / TVI / CVI 1080р/720p или CVBS (PAL/NTSC), Экран 7 дюймов, разрешение 1024х600, управление сенсорными кнопками с подсветкой, hands free. 1 вх от подъездного домофона, 1 вх. от вызывной панели, 2 вх. для видеокамер, адаптирован под координатные домофоны. Запись фото или видео на microSD карту от 8 до 256 ГБ (в комплект не входит). Запись по детектору движения, по одному каналу. Встроенный блок питания. Габариты: 175x112x20мм. | 21400
00-00295390 | Prime HD SE (White) XL | TANTOS_Домофоны | Prime (white) HD SE XL Монитор цветного видеодомофона адаптированный для работы с цифровыми подъездными домофонами, поддержка форматов AHD / TVI / CVI 1080р/720p или CVBS (PAL/NTSC), Экран 7 дюймов, разрешение 1024х600, управление сенсорными кнопками с подсветкой, hands free. Подключение 1 подъездной вызывной панели + 1 индивидуальной вызывных панелей, подключение 2-х дополнительных видеокамер, до 4-х мониторов в системе (серии Classic). Выход HOOK/GATE. Запись фото или видео на microSD карту от 8 до 256 ГБ (в комплект не входит). Запись по детектору движения, по одному каналу. Встроенный блок питания. Габариты: 175х112х20мм. | 21400
00-00307311 | Prime HD SE (Black) | TANTOS_Домофоны | Prime HD SE (Black) Монитор цветного видеодомофона, с поддержкой форматов AHD / TVI / CVI 1080р/720p или CVBS (PAL/NTSC), Экран 7 дюймов, разрешение 1024х600, управление сенсорными кнопками с подсветкой, hands free. Подключение 2-х вызывных панелей. Подключение 2-х видеокамер, до 4-х мониторов в системе (серии Classic). Выход HOOK/GATE. Запись фото или видео на microSD карту от 8 до 256 ГБ (в комплект не входит). Запись по детектору движения, по одному каналу. Встроенный блок питания. Цвет корпуса: черный. Габариты: 175х112х20мм. | 15077
00-00324627 | Prime HD SE (Black) VZ | TANTOS_Домофоны | Prime HD SE (Black) VZ Монитор цветного видеодомофона, с поддержкой форматов AHD / TVI / CVI 1080р/720p или CVBS (PAL/NTSC), Экран 7 дюймов, разрешение 1024х600, управление сенсорными кнопками с подсветкой, hands free. Подключение 2-х вызывных панелей. Подключение 2-х видеокамер, до 4-х мониторов в системе (серии Classic). Выход HOOK/GATE. Запись фото или видео на microSD карту от 8 до 256 ГБ (в комплект не входит). Запись по детектору движения, по одному каналу. Встроенный блок питания. Цвет корпуса: черный. Габариты: 175х112х20мм. | 21400
00-00332679 | Prime HD SE (Black) XL | TANTOS_Домофоны | Prime HD SE (Black) XL Монитор цветного видеодомофона, с поддержкой форматов AHD / TVI / CVI 1080р/720p или CVBS (PAL/NTSC), Экран 7 дюймов, разрешение 1024х600, управление сенсорными кнопками с подсветкой, hands free. 1 вх от подъездного домофона, 1 вх. от вызывной панели, 2 вх. для видеокамер, адаптирован под цифровые домофоны. Запись фото или видео на microSD карту от 8 до 256 ГБ (в комплект не входит). Запись по детектору движения, по одному каналу. Встроенный блок питания. Габариты: 175x112x20мм. Цвет корпуса: черный. | 21400
00-00329419 | Prime HD SE (Black Mirror) | TANTOS_Домофоны | Prime HD SE (Black Mirror) Монитор цветного видеодомофона с зеркальной передней панелью, с поддержкой форматов AHD / TVI / CVI 1080р/720p или CVBS (PAL/NTSC), Экран 7 дюймов, разрешение 1024х600, управление сенсорными кнопками с подсветкой, hands free. Подключение 2-х вызывных панелей. Подключение 2-х видеокамер, до 4-х мониторов в системе (серии Classic). Выход HOOK/GATE. Запись фото или видео на microSD карту от 8 до 256 ГБ (в комплект не входит). Запись по детектору движения, по одному каналу. Встроенный блок питания. Цвет корпуса: черный. Габариты: 175х112х20мм. | 15077
00-00331500 | Prime HD SE (Black Mirror) VZ | TANTOS_Домофоны | Prime HD SE (Black Mirror) VZ | 21400
00-00195597 | Rocky HD (White) | TANTOS_Домофоны | Rocky HD Монитор цветного видеодомофона, с поддержкой форматов AHD/CVI/TVI 1080р/720p или CVBS (PAL/NTSC)., Экран 7 дюймов, емкостной сенсорный, разрешение 1024x600, hands free. Подключение 2-х вызывных панелей, до 6 совместимых мониторов в одной системе. Выход HOOK для работы с блоками сопряжения подъездных домофонов. Дополнительный канал управления воротами. | 15077
00-00204745 | Rocky HD (White) VZ | TANTOS_Домофоны | Rocky HD VZ Монитор цветного видеодомофона 7", разрешение 1024x600, hands free, с поддержкой форматов CVBS и 720p/1080p (AHD/CVI/TVI. Адаптирован для многоквартирных домофонов с координатной системой адресации абонентов.. Встроенная память на 50 фото или 6 видео. Запись фото или видеона microSD карту до 128 ГБ (в комплект не входит). Запись по детектору движения, по одному каналу. Питание 220В, габариты: 205х128х19мм. | 21400
00-00204746 | Rocky HD (White) XL | TANTOS_Домофоны | Rocky HD XL Монитор цветного видеодомофона 7", разрешение 1024x600, hands free, с поддержкой форматов CVBS и 720p/1080p (AHD/CVI/TVI). Адаптирован для многоквартирных домофонов с цифровой системой адресации абонентов. Встроенная память на 50 фото или 6 видео. Запись фото или видеона microSD карту до 128 ГБ (в комплект не входит). Запись по детектору движения, по одному каналу. Питание 220В, габариты: 205х128х19мм. | 21400
00-00314473 | Rocky HD (White) UR | TANTOS_Домофоны | Rocky HD (White) UR. Монитор цветного видеодомофона 7", разрешение 1024x600, hands free, с поддержкой форматов CVBS и 720p/1080p (AHD/CVI/TVI). Адаптированный подъездным координатно-матричным аудиодомофоном типа Urmet.. Встроенная память на 50 фото или 6 видео. Запись фото или видеона microSD карту до 128 ГБ (в комплект не входит). Запись по детектору движения, по одному каналу. Питание 220В, габариты: 205х128х19мм. | 29400
00-00190819 | Rocky HD Wi-Fi (White) | TANTOS_Домофоны | Rocky HD Wi-Fi Монитор цветного видеодомофона, с поддержкой форматов AHD/CVI/TVI 1080р/720p или CVBS (PAL/NTSC), с возможностью отправки уведомлений о вызове на смартфон, удаленный просмотр на смартфоне происходящего у вызывной панели, удаленное управление замками, дополнительный канал управления воротами. Возможен удаленный просмотр записей на SD карте. Экран 7 дюймов, емкостной сенсорный, разрешение 1024x600, hands free. Встроенный Wi-Fi модуль (может работать в беспроводных или проводных сетях Ethernet) с возможностью связи вызывных панелей с приложением "vhOme 2.2" для iOS и Android. Выход HOOK для работы с блоками сопряжения подъездных домофонов. | 20500
00-00204608 | Rocky HD Wi-Fi (White) VZ | TANTOS_Домофоны | Rocky HD Wi-Fi VZ Монитор цветного видеодомофона 7", разрешение 1024x600, hands free, с поддержкой форматов CVBS и 720p/1080p (AHD/CVI/TVI) и функцией Wi-Fi (может работать в беспроводных или проводных сетях Ethernet). Адаптирован для многоквартирных домофонов с координатной системой адресации абонентов. Возможность связи вызывных панелей с приложением "vhOme 2.2" для iOS и Android. Встроенная память на 100 фото. Запись фото или видеона microSD карту до 128 ГБ (в комплект не входит). Запись по детектору движения, по одному каналу. Питание 220В, габариты: 205х128х19мм. | 26400
00-00204609 | Rocky HD Wi-Fi (White) XL | TANTOS_Домофоны | Rocky HD Wi-Fi XL Монитор цветного видеодомофона 7", разрешение 1024x600, hands free, с поддержкой форматов CVBS и 720p/1080p (AHD/CVI/TVI) и функцией Wi-Fi (может работать в беспроводных или проводных сетях Ethernet). Адаптирован для многоквартирных домофонов с цифровой системой адресации абонентов. Возможность связи вызывных панелей с приложением "vhOme 2.2" для iOS и Android. Встроенная память на 100 фото. Запись фото или видеона microSD карту до 128 ГБ (в комплект не входит). Запись по детектору движения, по одному каналу. Питание 220В, габариты: 205х128х19мм. | 26400
00-00303745 | Rocky HD Wi-Fi (Black) | TANTOS_Домофоны | Rocky HD Wi-Fi (Black) Монитор цветного видеодомофона, с поддержкой форматов AHD/CVI/TVI 1080р/720p или CVBS (PAL), с возможностью отправки уведомлений о вызове на смартфон, удаленный просмотр на смартфоне происходящего у вызывной панели, удаленное управление замками, дополнительный канал управления воротами. Возможен удаленный просмотр записей на SD карте. Экран 7 дюймов, емкостной сенсорный, разрешение 1024x600, hands free. Встроенный Wi-Fi модуль (может работать в беспроводных или проводных сетях Ethernet) с возможностью связи вызывных панелей с приложением "vhOme 2.2" для iOS и Android. Выход HOOK для работы с блоками сопряжения подъездных домофонов. | 20500
00-00305931 | Rocky HD Wi-Fi (Black) VZ | TANTOS_Домофоны | Rocky HD Wi-Fi (Black) VZ Монитор цветного видеодомофона, с поддержкой форматов AHD/CVI/TVI 1080р/720p или CVBS (PAL), с возможностью отправки уведомлений о вызове на смартфон, удаленный просмотр на смартфоне происходящего у вызывной панели, удаленное управление замками, дополнительный канал управления воротами. Возможен удаленный просмотр записей на SD карте. Экран 7 дюймов, емкостной сенсорный, разрешение 1024x600, hands free. Встроенный Wi-Fi модуль (может работать в беспроводных или проводных сетях Ethernet) с возможностью связи вызывных панелей с приложением "vhOme 2.2" для iOS и Android. Выход HOOK для работы с блоками сопряжения подъездных домофонов. | 26400
00-00330003 | Rocky HD Wi-Fi (Black) XL | TANTOS_Домофоны | Rocky HD Wi-Fi (Black) XL Монитор цветного видеодомофона адаптированный для работы с цифровыми домофонами, с поддержкой форматов AHD/CVI/TVI 1080р/720p или CVBS (PAL), с возможностью отправки уведомлений о вызове на смартфон, удаленный просмотр на смартфоне происходящего у вызывной панели, удаленное управление замками, дополнительный канал управления воротами. Возможен удаленный просмотр записей на SD карте. Экран 7 дюймов, емкостной сенсорный, разрешение 1024x600, hands free. Встроенный Wi-Fi модуль (может работать в беспроводных или проводных сетях Ethernet) с возможностью связи вызывных панелей с приложением "vhOme 2.2" для iOS и Android. | 26400
00-00204451 | Selina HD M | TANTOS_Домофоны | Selina HD M Монитор цветного видеодомофона 7 дюймов разрешение 1024х600, с поддержкой форматов AHD / TVI / CVI 1080р/720p/CVBS (PAL / NTSC), сенсорные кнопки, hands free, подключение 2-х вызывных панелей, 2-х видеокамер, до 6-ти мониторов в системе (при использовании совместимых мониторов). Встроенная память на 50 фото или 6 видео. Запись фото или видео на microSD карту до 128 ГБ (в комплект не входит). Запись по детектору движения, по одному каналу. Питание: 220/15В, Габариты: 175 х 150 х 14 мм | 12500 | ПАРОВОЗ
00-00204452 | Selina HD M Tuya | TANTOS_Домофоны | Selina HD M Tuya Монитор цветного видеодомофона 7 дюймов разрешение 1024х600, с поддержкой форматов AHD / TVI / CVI 1080р/720p/CVBS (PAL / NTSC) и отправкой уведомлений о вызове на смартфон через приложение "TuyaSmart", сенсорные кнопки, hands free, подключение 2-х вызывных панелей, 2-х видеокамер, до 6-ти мониторов в системе (при использовании совместимых мониторов). Встроенная память на 50 фото или 6 видео. Запись фото или видео на microSD карту до 128 ГБ (в комплект не входит). Запись по детектору движения, по одному каналу. Питание: 220/15В, Габариты: 175 х 150 х 14 мм | 25065
00-00291049 | Selina HD M Tuya (Smart Life) VZ | TANTOS_Домофоны | Selina HD M Tuya (Smart Life) VZ Монитор цветного видеодомофона 7 дюймов разрешение 1024х600, с поддержкой форматов AHD / TVI / CVI 1080р/720p/CVBS (PAL / NTSC) и отправкой уведомлений о вызове на смартфон через приложение «Smart Live» (TuyaSmart), сенсорные кнопки, hands free, подключение 1 вх от подъездного домофона,1 вх. от вызывной панели, 2 камеры. Встроенная память на 50 фото или 6 видео. Запись фото или видео на microSD карту до 128 ГБ (в комплект не входит). Запись по детектору движения, по одному каналу. Питание: 220/15В, Габариты: 175 х 150 х 14 мм | 31235
00-00284920 | Selina HD M VZ | TANTOS_Домофоны | Selina HD M VZ (обновленная версия) Адаптированный для координатных подъездных домофонов монитор цветного видеодомофона 7 дюймов с сенсорными кнопками и поддержкой форматов Full HD 1080p/HD 720p/CVBS, 175х150х14мм | 18400
00-00328064 | Selina HD M XL | TANTOS_Домофоны | Selina HD M XL. Адаптированный для координатных подъездных домофонов монитор цветного видеодомофона 7 дюймов с сенсорными кнопками и поддержкой форматов Full HD 1080p/HD 720p/CVBS, 175х150х14мм | 18400
00-00305885 | Sherlock HD SE (Black) | TANTOS_Домофоны | Sherlock HD SE (Black) Монитор цветного видеодомофона, с поддержкой форматов AHD / TVI / CVI 1080р/720p или CVBS (PAL/NTSC). Экран IPS 10 дюймов, разрешение 1024х600, управление сенсорными кнопками, hands free. Подключение 2-х вызывных панелей. Подключение 2-х видеокамер, до 4-х мониторов в системе (серии Classic). Выход HOOK/GATE. Встроенный блок питания. Габариты: 245 x 156 x 20 мм | 20000
00-00326043 | Sherlock HD SE (Black) - 4 | TANTOS_Домофоны | Sherlock HD SE (Black) - 4 | 26000
00-00305929 | Sherlock HD SE (Black) VZ | TANTOS_Домофоны | Sherlock HD SE (Black) VZ Монитор цветного видеодомофона адаптированный для работы с цифровыми подъездными домофонами, поддержка форматов AHD / TVI / CVI 1080р/720p или CVBS (PAL/NTSC). Экран IPS 10 дюймов, разрешение 1024х600, управление сенсорными кнопками, hands free. Подключение 2-х вызывных панелей (подъездная + индивидуальная). Подключение 2-х видеокамер. Выход HOOK/GATE. Встроенный блок питания. Габариты: 245 x 156 x 20 мм | 26000
00-00326190 | Sherlock HD SE (Black) XL | TANTOS_Домофоны | Sherlock HD SE (Black) XL Монитор цветного видеодомофона адаптированный для работы с цифровыми подъездными домофонами, поддержка форматов AHD / TVI / CVI 1080р/720p или CVBS (PAL/NTSC). Экран IPS 10 дюймов, разрешение 1024х600, управление сенсорными кнопками, hands free. Подключение 2-х вызывных панелей (подъездная + индивидуальная). Подключение 2-х видеокамер. Выход HOOK/GATE. Встроенный блок питания. Габариты: 245 x 156 x 20 мм | 26000
00-00292105 | Sherlock HD SE (White) | TANTOS_Домофоны | Sherlock HD SE (White) Монитор цветного видеодомофона, с поддержкой форматов AHD / TVI / CVI 1080р/720p или CVBS (PAL/NTSC). Экран IPS 10 дюймов, разрешение 1024х600, управление сенсорными кнопками, hands free. Подключение 2-х вызывных панелей. Подключение 2-х видеокамер, до 4-х мониторов в системе (серии Classic). Выход HOOK/GATE. Встроенный блок питания. Габариты: 245 x 156 x 20 мм | 20000
00-00326042 | Sherlock HD SE (White) - 4 | TANTOS_Домофоны | Sherlock HD SE (White) - 4 | 26000
00-00305497 | Sherlock HD SE (White) VZ | TANTOS_Домофоны | Sherlock HD SE (White) VZ | 26000
00-00305498 | Sherlock HD SE (White) XL | TANTOS_Домофоны | Sherlock HD SE (White) XL | 26000
00-00244136 | Stark HD SE (White) | TANTOS_Домофоны | Stark HD SE (White) Монитор цветного видеодомофона, с поддержкой форматов AHD / TVI / CVI 1080р/720p или CVBS (PAL/NTSC), Экран IPS 10 дюймов, разрешение 1024х600, управление сенсорным экраном, hands free. Подключение 2-х вызывных панелей. Подключение 2-х видеокамер, до 4-х мониторов в системе (серии Classic). Выход HOOK/GATE. Запись фото или видео на microSD карту от 8 до 256 ГБ (в комплект не входит). Запись по детектору движения, по одному каналу. Встроенный блок питания. Габариты: 245х156х20мм. | 25000
00-00326044 | Stark HD SE (White) - 4 | TANTOS_Домофоны | Stark HD SE (White) - 4 | 31000
00-00291050 | Stark HD SE (White) VZ | TANTOS_Домофоны | Stark HD SE (White) VZ Монитор цветного видеодомофона, с поддержкой форматов AHD / TVI / CVI 1080р/720p или CVBS (PAL/NTSC), Экран IPS 10 дюймов, разрешение 1024х600, управление сенсорным экраном, hands free. 1 вх от подъездного домофона, 1 вх. от вызывной панели, 2 вх. для видеокамер, адаптирован под координатные домофоны. Запись фото или видео на microSD карту от 8 до 128 ГБ (в комплект не входит). Запись по детектору движения, по одному каналу. Встроенный блок питания. Габариты:245x156x20 мм. | 31000
00-00294983 | Stark HD SE (White) XL | TANTOS_Домофоны | Stark HD SE (White) XL Монитор цветного видеодомофона адаптированный для работы с цифровыми подъездными домофонами, поддержка форматов AHD/TVI/CVI@1080р/720p или CVBS (PAL/NTSC), экран IPS 10 дюймов, разрешение 1024х600, управление сенсорным экраном, hands free. Подключение 2-х вызывных панелей(подъездная + этажная). Подключение 2-х дополнительных видеокамер. Выход HOOK/GATE. Запись фото или видео на microSD карту от 8 до 256 ГБ (в комплект не входит). Запись по детектору движения, по одному каналу. Встроенный блок питания. Габариты: 245х156х20мм. | 31000
00-00324252 | Stark HD SE (White) UR | TANTOS_Домофоны | Stark HD SE (White) UR Монитор цветного видеодомофона, с поддержкой форматов AHD / TVI / CVI 1080р/720p или CVBS (PAL/NTSC), Экран IPS 10 дюймов, разрешение 1024х600, управление сенсорным экраном, hands free. 1 вх от подъездного домофона, 1 вх. от вызывной панели, 2 вх. для видеокамер, адаптирован под координатные домофоны URMET. Запись фото или видео на microSD карту от 8 до 128 ГБ (в комплект не входит). Запись по детектору движения, по одному каналу. Встроенный блок питания. Габариты:245x156x20 мм. | 38500
00-00307313 | Stark HD SE Tuya (White) | TANTOS_Домофоны | Stark HD SE Tuya (White) Монитор цветного видеодомофона с поддержкой форматов AHD / TVI / CVI 1080р/720p или CVBS (PAL/NTSC), Работа с мобильным приложением Smart Life, Экран IPS 10 дюймов, разрешение 1024х600, управление сенсорным экраном, hands free. Подключение 2-х вызывных панелей. Подключение 2-х видеокамер, до 4-х мониторов в системе (серии Classic). Выход HOOK/GATE. Запись фото или видео на microSD карту от 8 до 256 ГБ (в комплект не входит). Запись по детектору движения, по одному каналу. Встроенный блок питания. Габариты: 245х156х20мм. Цвет: белый. | 29768
00-00326203 | Stark HD SE Tuya (White) VZ | TANTOS_Домофоны | Stark HD SE Tuya (White) VZ Монитор цветного видеодомофона с поддержкой форматов AHD / TVI / CVI 1080р/720p или CVBS (PAL/NTSC), Работа с мобильным приложением Smart Life, Экран IPS 10 дюймов, разрешение 1024х600, управление сенсорным экраном, hands free. Подключение 2-х вызывных панелей. Подключение 2-х видеокамер, до 4-х мониторов в системе (серии Classic). Выход HOOK/GATE. Запись фото или видео на microSD карту от 8 до 256 ГБ (в комплект не входит). Запись по детектору движения, по одному каналу. Встроенный блок питания. Габариты: 245х156х20мм. Цвет: белый. | 35721
00-00326373 | Stark HD SE Tuya (White) XL | TANTOS_Домофоны | Stark HD SE Tuya (White) XL Монитор цветного видеодомофона с поддержкой форматов AHD / TVI / CVI 1080р/720p или CVBS (PAL/NTSC), Работа с мобильным приложением Smart Life, Экран IPS 10 дюймов, разрешение 1024х600, управление сенсорным экраном, hands free. Подключение 2-х вызывных панелей. Подключение 2-х видеокамер, до 4-х мониторов в системе (серии Classic). Выход HOOK/GATE. Запись фото или видео на microSD карту от 8 до 256 ГБ (в комплект не входит). Запись по детектору движения, по одному каналу. Встроенный блок питания. Габариты: 245х156х20мм. Цвет: белый. | 35721
00-00345622 | Stark HD SE Tuya (white) UR | TANTOS_Домофоны | Stark HD SE Tuya (white) UR | 43500
00-00292154 | Stark HD SE (Black) | TANTOS_Домофоны | Stark HD SE (Black) Монитор цветного видеодомофона, с поддержкой форматов AHD / TVI / CVI 1080р/720p или CVBS (PAL/NTSC), Экран IPS 10 дюймов, разрешение 1024х600, управление сенсорным экраном, hands free. Подключение 2-х вызывных панелей. Подключение 2-х видеокамер, до 4-х мониторов в системе (серии Classic). Выход HOOK/GATE. Запись фото или видео на microSD карту от 8 до 256 ГБ (в комплект не входит). Запись по детектору движения, по одному каналу. Встроенный блок питания. Габариты: 245х156х20мм. Цвет: черный. | 25000
00-00326045 | Stark HD SE (Black) - 4 | TANTOS_Домофоны | Stark HD SE (Black) - 4 | 31000
00-00305928 | Stark HD SE (Black) VZ | TANTOS_Домофоны | Stark HD SE (Black) Монитор цветного видеодомофона, с поддержкой форматов AHD / TVI / CVI 1080р/720p или CVBS (PAL/NTSC), Экран IPS 10 дюймов, разрешение 1024х600, управление сенсорным экраном, hands free. Подключение 2-х вызывных панелей. Подключение 2-х видеокамер, до 4-х мониторов в системе (серии Classic). Выход HOOK/GATE. Запись фото или видео на microSD карту от 8 до 256 ГБ (в комплект не входит). Запись по детектору движения, по одному каналу. Встроенный блок питания. Габариты: 245х156х20мм. Цвет: черный. | 31000
00-00327411 | Stark HD SE Tuya (Black) | TANTOS_Домофоны | Stark HD SE Tuya (Black) Монитор цветного видеодомофона с поддержкой форматов AHD / TVI / CVI 1080р/720p или CVBS (PAL/NTSC), Работа с мобильным приложением Smart Life, Экран IPS 10 дюймов, разрешение 1024х600, управление сенсорным экраном, hands free. Подключение 2-х вызывных панелей. Подключение 2-х видеокамер, до 4-х мониторов в системе (серии Classic). Выход HOOK/GATE. Запись фото или видео на microSD карту от 8 до 256 ГБ (в комплект не входит). Запись по детектору движения, по одному каналу. Встроенный блок питания. Габариты: 245х156х20мм. Цвет: черный. | 29768 | НОВИНКА
00-00346801 | Stark HD SE Tuya Kit (Black) | TANTOS_Домофоны | Stark HD SE Tuya Kit (Black) Комплект HD домофона: монитор Stark HD SE Tuya и вызывная панель iPanel 2 HD (Metal). Монитор: цветной, с поддержкой форматов AHD/TVI/CVI1080р/720p или CVBS(PAL/NTSC). Поддерживает работу с мобильным приложением Smart Life. Экран 10 дюймов, разрешение 1024х600, управление сенсорным экраном, handsfree. Питание 220В (встроенный БП). Габариты: 245 x 156 x 20 мм. Вызывная панель антивандальная, накладная, формат AHD 1080p (720p, PAL), угол обзора 120 град.(1080р), -30С...+50С, четырех проводная схема подключения. | 34000 | НОВИНКА
00-00346800 | Stark HD SE Tuya Kit (White) | TANTOS_Домофоны | Stark HD SE Tuya Kit (White) Комплект HD домофона: монитор Stark HD SE Tuya и вызывная панель iPanel 2 HD (Metal). Монитор: цветной, с поддержкой форматов AHD/TVI/CVI1080р/720p или CVBS(PAL/NTSC). Поддерживает работу с мобильным приложением Smart Life. Экран 10 дюймов, разрешение 1024х600, управление сенсорным экраном, handsfree. Питание 220В (встроенный БП). Габариты: 245 x 156 x 20 мм. Вызывная панель антивандальная, накладная, формат AHD 1080p (720p, PAL), угол обзора 120 град.(1080р), -30С...+50С, четырех проводная схема подключения. | 34000 | НОВИНКА
00-00068170 | Stich (медь) | TANTOS_Домофоны | Stich (медь) Вызывная панель видеодомофона, накладная, камера 800 ТВЛ, PAL, угол обзора 53 град., -30С...+50С, IP66, четырехпроводная схема подключения. Корпус литой алюминий. | 5294
00-00037997 | Stich (черная) | TANTOS_Домофоны | Stich (черная) Вызывная панель видеодомофона, накладная, камера 800 ТВЛ, PAL, угол обзора 53 град., -30С...+50С, IP66, четырехпроводная схема подключения. Корпус литой алюминий. | 5294
00-00184190 | Stich HD (медь) | TANTOS_Домофоны | Stich HD (медь) | 5294
00-00184191 | Stich HD (черная) | TANTOS_Домофоны | Stich HD (черная) | 5294
00-00090745 | Triniti HD | TANTOS_Домофоны | Triniti HD Антивандальная вызывная панель видеодомофона. Видеомодуль панели имеет возможность переключения форматов 1080p AHD или CVBS (PAL), «День/Ночь». Угол обзора - 130 градусов в формате AHD или 120 градусов в формате CVBS. Регулировка громкости динамика. ИК-подсветка. Полная группа контактов реле управления замком (НО/НЗ). Уголок и козырек входят в комплект поставки. | 7611 | ПАРОВОЗ
00-00331787 | Violet HD (White) | TANTOS_Домофоны | Violet HD (White) Монитор цветного видеодомофона 10 дюймов, с поддержкой форматов AHD/CVI/TVI 1080р/720p/CVBS, емкостной сенсорный экран IPS, разрешение 1024х600, hands free, подключение 2-х вызывных панелей, 2-х видеокамер, до 6-и мониторов в системе. Встроенная память на 50 фото. Запись фото или видео на microSD карту до 128 ГБ (в комплект не входит). Запись по детектору движения, по одному каналу. Питание: 14,5-15В пост. ток. (блок питания в комплекте), Габариты:222х154х15мм. | 25000 | ПАРОВОЗ
00-00353805 | Violet HD (White) VZ | TANTOS_Домофоны | Violet HD (White) VZ. Монитор цветного видеодомофона 10 дюймов, с поддержкой форматов AHD/CVI/TVI 1080р/720p/CVBS, емкостной сенсорный экран IPS, разрешение 1024х600, hands free. Подключение 1 индивидуальной вызывной панели и 2 камер. Встроенная память на 50 фото. Запись фото или видео на microSD карту до 128 ГБ (в комплект не входит). Запись по детектору движения, по одному каналу. Питание: 14,5-15В пост. ток. (блок питания в комплекте). Габариты:222х154х15мм. | 31000
00-00326048 | Violet HD Wi-Fi (White) | TANTOS_Домофоны | Violet HD Wi-Fi (White) Монитор цветного видеодомофона 10 дюймов, с поддержкой форматов AHD/CVI/TVI 1080р/720p/CVBS и отправкой уведомлений о вызове на смартфон через приложение "vhOme 2.2", емкостной сенсорный экран IPS, разрешение 1024х600, hands free, подключение 2-х вызывных панелей, 2-х видеокамер, до 6-и мониторов в системе. Встроенная память на 50 фото. Запись фото или видео на microSD карту до 128 ГБ (в комплект не входит). Запись по детектору движения, по одному каналу. Питание: 14,5-15В пост. ток. (блок питания в комплекте), Габариты:222х154х15мм. | 32000 | ПАРОВОЗ
00-00328429 | Violet HD Wi-Fi (White) VZ | TANTOS_Домофоны | Violet HD Wi-Fi (White) VZ Монитор цветного видеодомофона 10 дюймов, с поддержкой форматов AHD/CVI/TVI 1080р/720p/CVBS и отправкой уведомлений о вызове на смартфон через приложение "vhOme 2.x", емкостной сенсорный экран IPS, разрешение 1024х600, hands free. Подключение 1 индивидуальной вызывной панели и 2 камер. Встроенная память на 50 фото. Запись фото или видео на microSD карту до 128 ГБ (в комплект не входит). Запись по детектору движения, по одному каналу. Питание: 14,5-15В пост. ток. (блок питания в комплекте), Габариты:222х154х15мм. | 38000
00-00016992 | TS-08-Slim | TANTOS_Домофоны | TS-08-Slim Tantos Источник стабилизированного питания 14.5В, 0.8А. Совместим с мониторами серий Lilu, Tango, Sherlock, Stark, Neo Slim, Prime Slim, Amelie Slim и трубкой TS-AD | 1229
00-00096182 | TS-08-Slim 2 | TANTOS_Домофоны | TS-08-Slim 2 Источник стабилизированного питания 14.5В, 0.8А. Совместим с мониторами серий Lea, Selina, Rocky, Marilyn и панелью Corban Wi-Fi | 1906
00-00017591 | TS-203HA | TANTOS_Домофоны | TS-203HA Переговорная трубка аудиодомофона, 2-х проводная. Совместима с комплектом TS-203Kit, вызывными панелями AVC-1xx, JSB-Axx, KC-MD10. Кнопка отрывания замка- "сухие", нормально-разомкнутые контакты. Возможно параллельное подключение до 3-х трубок в одной системе. Цвет белый. Питание 220В | 2703
00-00017593 | TS-203Kit | TANTOS_Домофоны | TS-203Kit Комплект аудиодомофона. Вызывная панель, аудиотрубка, накладной или врезной монтаж вызывной панели (в комплекте). Возможно подключение дополнительных трубок (до 3-х в одной системе). Питание 220В | 5497
00-00355900 | Like EM KIT | TANTOS_Домофоны | Like EM KIT Комплект видеодомофона для частного дома с WIFI с электромеханическим замком и вызывной панелью. | 29147 | НОВИНКА
00-00355901 | Like EM KBD KIT | TANTOS_Домофоны | Like EM KBD KIT Комплект видеодомофона для частного дома с WIFI с электромеханическим замком и кодовой панелью. | 30535 | НОВИНКА
00-00314405 | TS-AU | TANTOS_Домофоны | TS-AU Переговорное аудио устройство для одной 4-проводной вызывной видеопанели или как дополнительное переговорное устройство для мониторов серии Promo (HD). Питание 12...15 В пост. ток (блок питания в комплект не входит!!!), потребляемая мощность не более 4,5Вт. Габаритные размеры: 138 х 90 х 15 мм | 4000 | НОВИНКА
00-00327257 | TS-AU VZ | TANTOS_Домофоны | TS-AU VZ Переговорное аудио устройство для одной 4-проводной вызывной видеопанели или как дополнительное переговорное устройство для мониторов серии Promo (HD). Питание 12...15 В пост. ток (блок питания в комплект не входит!!!), потребляемая мощность не более 4,5Вт. Габаритные размеры: 138 х 90 х 15 мм | 9300
00-00041397 | TS-BR1 | TANTOS_Домофоны | TS-BR1 Кронштейн для мониторов Amelie (SD), Prime (+,SD), NEO (+, GSM), серии LILU | 575
00-00096177 | TS-BR4 | TANTOS_Домофоны | TS-BR4 Кронштейн для мониторов серии Marilyn, Selina | 575
00-00096178 | TS-BR5 | TANTOS_Домофоны | TS-BR5 Кронштейн для мониторов серии Rocky | 575
00-00244587 | TS-BR6 | TANTOS_Домофоны | TS-BR6 Кронштейн для мониторов серии SE (Amelie SE, Prime SE, NEO SE, Stark SE) | 575
00-00347952 | TS-BR7 | TANTOS_Домофоны | TS-BR7 Кронштейн для TS-AU | 575 | НОВИНКА
00-00028232 | TS-NC05 | TANTOS_Домофоны | TS-NC05 Электронное реле предназначено для управления блоком управления ворот при использовании одной вызывной панели с мониторов домофонов серии Classic (LILU, Elly, Amelie, Prime, NEO, LOKI, Tango, Sherlock, Stark). | 794
00-00089482 | TS-NC08 | TANTOS_Домофоны | TS-NC08 Модуль резервного хранения базы ключей для панелей серии TS-VPS-xx. Работает с прошивками панелей 4.22 и выше. | 4123 | ВНЕ ЦЕНОВОЙ ПОЛИТИКИ
00-00089425 | TS-NC09 | TANTOS_Домофоны | TS-NC09 Электронное реле дублирования сигнала вызова, формирования сигнала снятия трубки или команды открывания двери. Питание 12-15В / 10мА постоянного тока. Коммутируемый ток: выходом «SIREN» не более 200мА, выходом «TALK»: не более 5мА , Габаритные размеры: 46 х 27 х 20мм. Подходит для мониторов домофонов серии Classic (LILU, Elly, Amelie, Prime, NEO, LOKI, Tango, Sherlock, Stark). | 1875
00-00203000 | TS-TUYA | TANTOS_Домофоны | TS-TUYA IP-адаптер для отправки уведомлений о вызове от монитора видеодомофона в мобильное приложение Tuya Smart. Wi-Fi, RJ-45. Поддержка CVBS/AHD/TVI/CVI. 110*80*25 мм | 8305
00-00169685 | TS-Visor (козырёк) | TANTOS_Домофоны | TS-Visor Козырек для вызывной панели. Совместим с вызывными панелями серий iPanel и Triniti | 700
00-00188017 | TS-КВП | TANTOS_Домофоны | TS-КВП Коммутатор вызывных панелей. | 3300 | НОВИНКА
00-00186970 | TS-БВГ | TANTOS_Домофоны | TS-БВГ Блок видеосигнала гальванический. Устройство для гальванической развязки аналогового видеосигнала (видеотрансформатор). | 1214
00-00162627 | TS-БУЗ | TANTOS_Домофоны | TS-БУЗ Блок управления электромеханическим замком. | 581
00-00181735 | TS-МОП | TANTOS_Домофоны | TS-МОП Модуль ограничения напряжения. Предназначен для ограничения подачи питания на подсветку кнопки вызова вызывной панели. Рабочее напряжение: 12..15 В. Ток коммутации: не более 300 мА. Порог отключения: 10.5 В. Ток собственного потребления: не более 2.5 мА (в версии со светодиодом - не более 5 мА). Ток срабатывания защиты по выходу: 500 мА. Габариты: 32х16х9 мм. | 485
00-00015501 | WALLE (медь) | TANTOS_Домофоны | WALLE (медь) Цветная вызывная панель видеодомофона (накладная), белая адаптивная подсветка, 4-х проводная, вандалозащищенная, с козырьком и уголком | 5294
00-00016669 | WALLE (серебро) | TANTOS_Домофоны | WALLE (серебро) Цветная вызывная панель видеодомофона (накладная), белая адаптивная подсветка, 4-х проводная, вандалозащищенная, с козырьком и уголком, реле управления замком | 5294
00-00184192 | WALLE HD (медь) | TANTOS_Домофоны | WALLE HD (медь) Цветная вызывная панель видеодомофона (накладная), ИК подсветка, 4-х проводная с регулировкой громкости динамика, вандалозащищенная, с козырьком и уголком формата AHD 1080p (720p, PAL) | 5294
00-00184458 | WALLE HD (серебро) | TANTOS_Домофоны | WALLE HD (серебро) Цветная вызывная панель видеодомофона (накладная), ИК подсветка, 4-х проводная с регулировкой громкости динамика, вандалозащищенная, с козырьком и уголком формата AHD 1080p (720p, PAL) | 5294
00-00343469 | WALLE+ HD (медь) | TANTOS_Домофоны | Walle+ HD (медь) Цветная вызывная панель видеодомофона формата AHD 1080p с возможностью переключения в формат CVBS(PAL), накладного крепления, 4-х проводная, вандалозащищенная, ИК подсветка 940нМ, раздельная регулировка усиления микрофона и динамика. В комплекте уголок, козырек. | 5294 | НОВИНКА
00-00343470 | WALLE+ HD (асфальт) | TANTOS_Домофоны | WALLE+ HD (асфальт) Цветная вызывная панель видеодомофона формата AHD 1080p с возможностью переключения в формат CVBS(PAL), накладного крепления, 4-х проводная, вандалозащищенная, ИК подсветка 940нМ, раздельная регулировка усиления микрофона и динамика. В комплекте уголок, козырек. | 5294 | НОВИНКА
00-00001371 | Шлейф для мониторов Tantos 4х-пиновый | TANTOS_Домофоны | Шлейф для мониторов Tantos 4х-пиновый разъем для подключения вызывной панели или дополнительного монитора. Длина проводов 15 см. Цветовая маркировка по стандарту Commax. | 59
00-00179423 | Шлейф для мониторов Tantos 5ти-пиновый | TANTOS_Домофоны | Шлейф для мониторов Tantos 5ти-пиновый разъем для подключения вызывной панели. Длина проводов 15 см. Цветовая маркировка по стандарту Commax. | 59
00-00096183 | Шлейф для мониторов Tantos серии Lea, Selina, Rocky, Marilyn | TANTOS_Домофоны | Шлейф для мониторов Tantos серии Lea, Selina, Rocky, Marilyn, 4-pin, 26 AWG, 18 см | 59
00-00285396 | Шлейф для мониторов Tantos серии SE 2-х пиновый | TANTOS_Домофоны | Шлейф для мониторов Tantos серии SE 2-х пиновый. Предназначен для подключения внешнего питания 14-15В к мониторам серии SE | 40
00-00285394 | Шлейф для мониторов Tantos серии SE 4-х пиновый | TANTOS_Домофоны | Шлейф для мониторов Tantos серии SE 4-х пиновый. С соединительными проводами для подключения мониторов в интеркоме. Длина проводов 15 см. Цветовая маркировка по стандарту Commax | 59
00-00244589 | Шлейф для мониторов Tantos серии SE 5-ти пиновый | TANTOS_Домофоны | Шлейф для мониторов Tantos серии SE 5-ти пиновый. С соединительными проводами для подключения вызывной панели. Длина проводов 15 см. Цветовая маркировка по стандарту Commax | 59
00-00011049 | TS-3A-DIN | TANTOS_БП2 | TS-3A-DIN Источник питания стабилизированный на DIN-рейку, 12В 3А, 92х87х55мм | 2025
00-00203103 | TS-3AM-DIN | TANTOS_БП2 | TS-3AM-DIN Источник питания стабилизированный на DIN-рейку, 12В 3А, 93x78x56мм | 2347
00-00034714 | TS-3A-DIN-UPS | TANTOS_БП2 | TS-3A-DIN-UPS Источник стабилизированного питания резервированный, на DIN-рейку, 12В 3А, возможность подключения внешнего АКБ 12В 4/7/12 А∙ч. 93х87х55мм | 2920
00-00011261 | TS-5A V.4 | TANTOS_БП2 | TS-5A V.4 Источник стабилизированного питания 12В, 5А. 4 клеммные колодки. Рег-ка вых. напр 12..14,2 В | 2355
00-00006311 | TS-5A-DIN | TANTOS_БП2 | TS-5A-DIN Источник питания стабилизированный на DIN-рейку, 12В 5А, 93х87х55мм | 3600
00-00007812 | TS-5A-DIN-UPS | TANTOS_БП2 | TS-5A-DIN-UPS Источник стабилизированного питания резервированный, на DIN-рейку, 12В 5А, возможность подключения внешнего АКБ 12В 4/7/12 А∙ч. 93х87х55мм | 4220
00-00005751 | ББП-20 PRO Lux | TANTOS_БП2 | ББП-20 PRO Lux Источник вторичного электропитания резервированный 12В 2А. Корпус под АКБ 12В 7А∙ч. Защита от глубокого разряда АКБ, Защита от КЗ при работе от АКБ, Регулировка выходного напряжения | 4120
00-00007798 | ББП-20 PRO Lux (пластик) | TANTOS_БП2 | ББП-20 PRO Lux (пластик) Источник вторичного электропитания резервированный 12В 2А. Рег-ка вых. напр. Корпус - пластик под АКБ 12В 7А∙ч. Защита от глубокого разряда АКБ, Защита от КЗ при работе от АКБ, 190х185х85 мм | 2780
00-00007815 | ББП-20 TS Lux (пластик) | TANTOS_БП2 | ББП-20 TS Lux (пластик) Источник вторичного питания резервированный 12В, 2А. Корпус - пластик под АКБ 12В 7А∙ч. Без защиты от глубокого разряда аккумулятора. Без защиты от переполюсовки при подключении аккумулятора. Защита от КЗ при работе от АКБ. 190х185х85 мм | 2165
00-00012822 | ББП-30 MAX | TANTOS_БП2 | ББП-30 MAX Источник вторичного электропитания резервированный 12В 3А (макс 3.5А) под акб.12В 1×17 или 2×12 или 2×7 А∙ч. Защита от глубокого разряда АКБ, Электронная защита от КЗ при работе от АКБ, Защита от переполюсовки при подключении АКБ | 5419
00-00007494 | ББП-30 PRO Lux | TANTOS_БП2 | ББП-30 PRO Lux Источник вторичного электропитания резервированный 12В 3А. Корпус под АКБ 12В 7А∙ч. Защита от глубокого разряда АКБ, Защита от КЗ при работе от АКБ, Регулировка выходного напряжения | 4420
00-00007799 | ББП-30 PRO Lux (пластик) | TANTOS_БП2 | ББП-30 PRO Lux (пластик) Источник вторичного электропитания резервированный 12В 3А. Корпус - пластик под АКБ 12В 7А∙ч. Защита от глубокого разряда АКБ, Защита от КЗ при работе от АКБ, 190х185х85 мм | 3245
00-00082618 | ББП-50 PRO Lux | TANTOS_БП2 | ББП-50 PRO Lux Источник вторичного электропитания резервированный 12В 5А. Корпус под АКБ 12В 7А∙ч. Защита от глубокого разряда АКБ, Защита от КЗ при работе от АКБ, Регулировка выходного напряжения | 5230
00-00011054 | ББП-50 PRO Lux (пластик) | TANTOS_БП2 | ББП-50 PRO Lux (пластик) Источник вторичного электропитания резервированный 12В 5А. Корпус - пластик под АКБ 12В 7А∙ч. Защита от глубокого разряда АКБ, Защита от КЗ при работе от АКБ, 190х185х85 мм | 3865
00-00113143 | TPs-12/1А | TANTOS_БП | TPs-12/1А Стабилизированный блок питания импульсного типа 12В 1А. Защита от КЗ | 500
00-00113596 | TS-1,5A-Slim Lux | TANTOS_БП | TS-1,5A-Slim Lux Источник вторичного электропитания 12В, 1.5А, 43×45×27 мм | 1345
00-00025067 | TS-1,5A-U-Slim Lux | TANTOS_БП | TS-1,5A-U-Slim Lux Источник вторичного электропитания 12В, 1.5А в корпусе IP67 (всепогодный), 43×45×27 мм | 1330
00-00006914 | TS-10A-OPN | TANTOS_БП | TS-10A-OPN Источник питания стабилизированный 12В 10А, регулировка выходного напряжения, защита от КЗ, перфорированный корпус IP20 | 3040
00-00016634 | TS-1A | TANTOS_БП | TS-1A Источник питания стабилизированный 12В, 1А, защита от КЗ, коннектор (клеммная колодка) в комплекте. 74×39×30мм | 525
00-00203106 | TS-1A-K | TANTOS_БП | TS-1A-K Блок питания стабилизированный, 12В; 1А; 100-265В 50Гц, пластиковый корпус | 1155
00-00011267 | TS-1A-Slim | TANTOS_БП | TS-1A-Slim Источник вторичного электропитания 12В, 1А в корпусе IP54, 48×56×28 мм | 1050
00-00012832 | TS-1A-U-Slim | TANTOS_БП | TS-1A-U-Slim Источник вторичного электропитания 12В, 1А в корпусе IP67 (всепогодный), 48×56×28 мм | 1346
00-00112804 | TS-20A-OPN | TANTOS_БП | TS-20A-OPN Источник питания стабилизированный 12В 20А, регулировка выходного напряжения, защита от КЗ, перфорированный корпус IP20 | 3765
00-00016635 | TS-2A | TANTOS_БП | TS-2A Источник питания стабилизированный 12В, 2А, защита от КЗ, коннектор (клеммная колодка) в комплекте. 109×45×31мм | 760
00-00203105 | TS-2A-K | TANTOS_БП | TS-2A-K Блок питания стабилизированный 12В, 2А, 90-265В 50Гц, пластиковый корпус | 1274
00-00027137 | TS-2A-U-Slim Lux | TANTOS_БП | TS-2A-U-Slim Lux Источник вторичного электропитания 12В, 2А в корпусе IP67 (всепогодный), 43×45×27 мм | 1680
00-00016636 | TS-3A | TANTOS_БП | TS-3A Источник питания стабилизированный 12В, 3А, защита от КЗ, коннектор (клеммная колодка) в комплекте. 110×47×30мм | 1125
00-00203110 | TS-3A-K | TANTOS_БП | TS-3A-K Блок питания стабилизированный, 12В, 3А, 85-265В 50Гц, пластиковый корпус | 1819
00-00162112 | TS-3A-OPN | TANTOS_БП | TS-3A-OPN Источник питания стабилизированный 12В 3.2А, регулировка вых. напр, защита от КЗ, перфорированный корпус IP20. 115х75х35мм | 1570
00-00018499 | TS-4A | TANTOS_БП | TS-4A Источник питания стабилизированный 12В, 4А, защита от КЗ, коннектор (клеммная колодка) в комплекте. 116×50×31мм | 1450
00-00016637 | TS-5A | TANTOS_БП | TS-5A Источник питания стабилизированный 12В, 5А, защита от КЗ, коннектор (клеммная колодка) в комплекте, 113×61×32мм | 1710
00-00183902 | TS-5A-K | TANTOS_БП | TS-5A-K Блок питания стабилизированный, 12В, 5А, 85-265В 50Гц, пластиковый корпус | 2042
00-00016640 | TS-5A-OPN | TANTOS_БП | TS-5A-OPN Источник питания стабилизированный 12В 5А, регулировка вых.напр., защита от КЗ, перфорированный корпус IP20. 160х100х43мм | 2042
00-00006355 | TS-7A | TANTOS_БП | TS-7A Источник питания стабилизированный 12В, 7А, коннектор (клеммная колодка) в комплекте. 180х70х45мм | 2630
00-00065983 | ББП-100 MAX | TANTOS_БП | ББП-100 MAX Блок бесперебойного питания 12В 10А, корпус - металл под акб.12В 2×7 или 1×17А∙ч. Защита АКБ от глубокого разряда и переполюсовки. Защита от КЗ и перегрузок по току | 9539
00-00048152 | ББП-100 MAX2-L | TANTOS_БП | ББП-100 MAX2-L Источник вторичного электропитания резервированный 12В 10А под акб.12В 2×17 или 2×12 или 3×7 А∙ч. Защиты: АКБ от глубокого разряда и от переполюсовки, от КЗ, от перегрузки по току и перегрева; от перенапряжения по входу | 12145
00-00011274 | ББП-100 V.32 MAX2 | TANTOS_БП | ББП-100 V.32 MAX2 Источник вторичного электропитания резервированный 12В 10А под акб.12В 2×17 или 2×12 или 4×7 А∙ч. 32 распределённых выхода × 300мА, индикация состояния каждого канала. Все виды защит. | 15543
00-00017472 | ББП-20 PRO | TANTOS_БП | ББП-20 PRO Источник вторичного электропитания резервированный 12В 2А (макс 2.5А) под акб.12В 7А∙ч. Защита от глубокого разряда АКБ, Электронная защита от КЗ при работе от АКБ, Защита от переполюсовки при подключении АКБ | 3003
00-00006346 | ББП-20 PRO (ПЛАСТИК) | TANTOS_БП | ББП-20 PRO (ПЛАСТИК) Источник вторичного электропитания резервированный 12В 2А (макс 2.5А) под акб.12В 7А∙ч. Защита от глубокого разряда АКБ, Электронная защита от КЗ при работе от АКБ, Защита от переполюсовки при подключении АКБ. Корпус- пластик | 2334
00-00017390 | ББП-20 TS | TANTOS_БП | ББП-20 TS Источник вторичного питания резервированный 12В, 2А (max 2.5A) под АКБ 12В 7А∙ч. Без защиты от глубокого разряда аккумулятора. Электронная защита от КЗ при работе от АКБ. Корпус - металл, 160×162×75мм | 2580
00-00016990 | ББП-20 TS (ПЛАСТИК) | TANTOS_БП | ББП-20 TS (ПЛАСТИК) Источник вторичного питания резервированный 12В, 2А (max 2.5A) под АКБ 12В 7А∙ч. Без защиты от глубокого разряда аккумулятора. Электронная защита от КЗ при работе от АКБ. Корпус - пластик | 1845
00-00017481 | ББП-30 PRO | TANTOS_БП | ББП-30 PRO Источник вторичного электропитания резервированный 12В 3А (макс 3.5А) под акб.12В 7А∙ч. Защита от глубокого разряда АКБ, Защита от КЗ, Защита от переполюсовки | 3273
00-00036402 | ББП-30 PRO (ПЛАСТИК) | TANTOS_БП | ББП-30 PRO (ПЛАСТИК) Источник вторичного электропитания резервированный 12В 3А (макс 3.5А) под акб.12В 7А∙ч. Защита от глубокого разряда АКБ, Электронная защита от КЗ при работе от АКБ, Защита от переполюсовки при подключении АКБ. Корпус- пластик | 2485
00-00017175 | ББП-30 TS | TANTOS_БП | ББП-30 TS Источник вторичного питания резервированный 12В, 3А (max 3.5A) под АКБ 12В 7А∙ч. Без защиты от глубокого разряда аккумулятора. Защита от переполюсовки при подключении аккумулятора. Электронная защита от КЗ при работе от АКБ. Корпус - металл, 160×162×75мм | 2721
00-00103473 | ББП-30 TS (ПЛАСТИК) | TANTOS_БП | ББП-30 TS (ПЛАСТИК) Источник вторичного питания резервированный 12В, 3А (max 3.5A) под АКБ 12В 7А∙ч. Без защиты от глубокого разряда аккумулятора. Электронная защита от КЗ при работе от АКБ. Корпус - пластик | 2327
00-00011947 | ББП-40 MAX | TANTOS_БП | ББП-40 MAX Источник вторичного электропитания резервированный 12В 4А под акб.12В 17 или 2×12 А∙ч. Защиты: АКБ от глубокого разряда, от КЗ, от перегрузки по току и перегрева; от перенапряжения по входу | 5813
00-00039314 | ББП-40 PRO | TANTOS_БП | ББП-40 PRO Блок бесперебойного питания 12В 4А (max 5А), корпус - металл под акб.12В 7А∙ч. Защита АКБ от глубокого разряда и переполюсовки. Защита от КЗ и перегрузок по току | 4290
00-00075852 | ББП-40 TS | TANTOS_БП | ББП-40 TS Источник вторичного питания резервированный 12В, 4А (макс 4.5А). Корпус - металл под АКБ 12В 7А∙ч. Без защиты от глубокого разряда АКБ. Защита от КЗ. 180×190×75 мм | 3750
00-00112818 | ББП-40 TS (ПЛАСТИК) | TANTOS_БП | ББП-40 TS (ПЛАСТИК) Источник вторичного питания резервированный 12В, 4А (max 4.5A) под АКБ 12В 7А∙ч. Без защиты от глубокого разряда аккумулятора. Электронная защита от КЗ при работе от АКБ. Корпус - пластик | 3384
00-00017776 | ББП-50 MAX | TANTOS_БП | ББП-50 MAX Источник вторичного электропитания резервированный 12В 5А (макс 5.5А) под акб.12В 1×17 или 2×12 или 2×7 А∙ч. Защита от глубокого разряда АКБ, Электронная защита от КЗ при работе от АКБ, Защита от переполюсовки при подключении АКБ | 5813
00-00017487 | ББП-50 PRO | TANTOS_БП | ББП-50 PRO Источник вторичного электропитания резервированный 12В 5А (макс 5.5А) под акб.12В 7А∙ч. Защита от глубокого разряда АКБ, Электронная защита от КЗ при работе от АКБ, Защита от переполюсовки при подключении АКБ | 4290
00-00121159 | ББП-50 PRO (ПЛАСТИК) | TANTOS_БП | ББП-50 PRO (ПЛАСТИК) Источник вторичного электропитания резервированный 12В 5А (макс 5.5А) под акб.12В 7А∙ч. Защита от глубокого разряда АКБ, Электронная защита от КЗ при работе от АКБ, Защита от переполюсовки при подключении АКБ. Корпус- пластик | 3384
00-00016158 | ББП-50 TS | TANTOS_БП | ББП-50 TS Источник вторичного электропитания резервированный 12В 5А (макс 5.5А) под акб.12В 7А∙ч. Без защиты от глубокого разряда АКБ и от переполюсовки на клеммах АКБ. Защита от КЗ | 3841
00-00066369 | ББП-50 TS (ПЛАСТИК) | TANTOS_БП | ББП-50 TS (ПЛАСТИК) Источник вторичного питания резервированный 12В, 5А (max 5.5A) под АКБ 12В 7А∙ч. Без защиты от глубокого разряда аккумулятора. Электронная защита от КЗ при работе от АКБ. Корпус - пластик | 3384
00-00018864 | ББП-50 V.5 MAX | TANTOS_БП | ББП-50 V.5 MAX Источник бесперебойного питания 12В, 5А 5 каналов (4×0,65А + 1×2,5А на регистратор) с фильтрацией от взаимного влияния потребителей по каждому каналу. Электронная защита от КЗ при работе от АКБ (2×7 или 17А∙ч). Корпус - металл 220×225×86 мм | 6877
00-00112520 | ББП-50 V.8 MAX | TANTOS_БП | ББП-50 V.8 MAX Источник бесперебойного питания 12В, 5А 8 каналов (8×0,65А) с фильтрацией от взаимного влияния потребителей по каждому каналу. Электронная защита от КЗ при работе от АКБ (2×7 или 17А∙ч). Корпус - металл 220×225×86 мм | 7658
00-00017777 | ББП-80 MAX | TANTOS_БП | ББП-80 MAX Блок бесперебойного питания 12В 8А, корпус - металл под акб.12В 2×7 или 1×17А∙ч. Защита АКБ от глубокого разряда и переполюсовки. Защита от КЗ и перегрузок по току | 9211
00-00011241 | ББП-80 PRO2 | TANTOS_БП | ББП-80 PRO2 Источник вторичного электропитания резервированный 12В 8А (макс 8.5А) под акб.2×7А∙ч. Защита от глубокого разряда АКБ, Электронная защита от КЗ при работе от АКБ, Защита от переполюсовки при подключении АКБ | 6729
00-00029421 | ББП-80 V.16 MAX | TANTOS_БП | ББП-80 V.16 MAX Источник вторичного питания резервированный 12В, 8А с фильтрацией от взаимного влияния потребителей по каждому каналу 12В при токе потребления одного канала не более 1А. Количество каналов: 16. Защита от глубокого разряда АКБ, Электронная защита от КЗ при работе от АКБ, Защита от переполюсовки при подключении АКБ (17А∙ч). Корпус - металл, 290×285×95мм | 11226
00-00116965 | ББП-80 V.8 MAX Lux | TANTOS_БП | ББП-80 V.8 MAX Lux Источник вторичного электропитания резервированный 12В 8А (max 9.5А), 8 распр. выходов × 1.25А, рег-ка выходного напр. Корпус - металл под акб.12В 17 А∙ч. Защита от перегрузки и короткого замыкания каналов. | 10143
00-00091219 | БП-100 V.18 | TANTOS_БП | БП-100 V.18 Источник питания для систем видеонаблюдения 12В 10А 60Вт на 18 выходов | 6370
00-00113120 | БП-2А | TANTOS_БП | БП-2А Блок питания 12B 2А, корпус - пластик, рег-ка вых. напр, защита сети 220В от помех | 1477
00-00014186 | БП-3А-У | TANTOS_БП | БП-3А-У Блок питания импульсный 12В стаб., 3А, защита от КЗ на выходе, герметичный (уличный) IP56, -35...+35°С | 2544
00-00066353 | БП-3АМ-У | TANTOS_БП | БП-3АМ-У Блок питания импульсный 12В, 3А, герметичный (уличный) металлический корпус IP67, -35...+35°С | 2347
00-00113294 | БП-3АП-У | TANTOS_БП | БП-3АП-У Блок питания импульсный 12В, 3А, герметичный (уличный) пластиковый корпус IP67, -35...+35°С | 2675
00-00036754 | БП-50 V.9 | TANTOS_БП | БП-50 V.9 Источник питания для систем видеонаблюдения 12В 5А 60Вт на 9 выходов | 5208
00-00075851 | БП-5А-У | TANTOS_БП | БП-5А-У Блок питания импульсный 12В стаб., 5А, защита от КЗ на выходе, герметичный (уличный) IP56, -35...+35°С | 3785
00-00124466 | БП-5АМ-У | TANTOS_БП | БП-5АМ-У Блок питания импульсный 12В, 5А, герметичный (уличный) металлический корпус IP67, -35...+35°С | 3250
00-00117718 | КМ-3/5-У | TANTOS_БП | КМ-3/5-У Кронштейн для крепления на столб блоков питания БП-3А-У и БП-5А-У. | 936
00-00313844 | TS-UPS 650/360 | TANTOS_БП | TS-UPS 650/360 Источник бесперебойного питания, модифицированный синус; U-вх.145...275В, U-вых.230В, P-вых.650ВА (360Вт), встраиваемый АКБ 12В 7/9Ач, t-резерва 15мин.; выходные разъемы CEE 7/4 (Schuko) (С2 по ГОСТ 7396.1-89) х 2 шт.; ЖКИ дисплей; IP20, t-раб.0...+40°С, 100х330х150мм | 7260 | НОВИНКА
00-00203120 | TS-UPS 800/480 | TANTOS_БП | TS-UPS 800/480 Источник бесперебойного питания, модифицированный синус; U-вх.145...275В, U-вых.230В, P-вых.800ВА (480Вт), встраиваемый АКБ 12В/7Ач, t-резерва 15мин.; выходные разъемы CEE 7/4 (Schuko) (С2 по ГОСТ 7396.1-89) х 2 шт.; ЖКИ дисплей; IP20, t-раб.0...+40°С, 100х330х150мм | 8925
00-00112385 | Аккумулятор 12В 1,2 А∙ч (TS 12012) | TANTOS_АКБ | Аккумулятор 12В 1,2 А∙ч (TS 12012) Аккумуляторная батарея свинцово-кислотная, AGM | 452 | ВНЕ ЦЕНОВОЙ ПОЛИТИКИ
00-00019875 | Аккумулятор 12В 12 А∙ч (TS 1212) | TANTOS_АКБ | Аккумулятор 12В 12 А∙ч (TS 1212) Аккумуляторная батарея свинцово-кислотная, AGM | 1937 | ВНЕ ЦЕНОВОЙ ПОЛИТИКИ
00-00001991 | Аккумулятор 12В 17 А∙ч (TS 1217) | TANTOS_АКБ | Аккумулятор 12В 17 А∙ч (TS 1217) Аккумуляторная батарея свинцово-кислотная, AGM | 2494 | ВНЕ ЦЕНОВОЙ ПОЛИТИКИ
00-00020616 | Аккумулятор 12В 2,2 А∙ч (TS 12022) | TANTOS_АКБ | Аккумулятор 12В 2,2 А∙ч (TS 12022) Аккумуляторная батарея свинцово-кислотная, AGM | 651 | ВНЕ ЦЕНОВОЙ ПОЛИТИКИ
00-00001992 | Аккумулятор 12В 4.5 А∙ч (TS 12045) | TANTOS_АКБ | Аккумулятор 12В 4.5 А∙ч (TS 12045) Аккумуляторная батарея свинцово-кислотная, AGM | 933 | ВНЕ ЦЕНОВОЙ ПОЛИТИКИ
00-00112387 | Аккумулятор 12В 7 А∙ч (TS 1207) | TANTOS_АКБ | Аккумулятор 12В 7 А∙ч (TS 1207) Tantos Аккумуляторная батарея свинцово-кислотная, AGM | 787 | ВНЕ ЦЕНОВОЙ ПОЛИТИКИ
00-00015691 | Tantos InView 2.5X | TANTOS_SOFT | Tantos InView 2.5X Лицензия на одну камеру для программного обеспечения Tantos InView 2.5X | 1370
00-00332279 | TSn 19 6U450WG | TANTOS_IP_Сетевое | TSn 19 6U450WG Шкаф телекоммуникационный 19". Высота 6U (юнитов). Ширина 600 мм. Глубина 450 мм. Дверь: стекло. Цвет: серый. | 24725 | НОВИНКА
00-00332280 | TSn 19 6U450WM | TANTOS_IP_Сетевое | TSn 19 6U450WM Шкаф телекоммуникационный 19". Высота 6U (юнитов). Ширина 600 мм. Глубина 450 мм. Дверь: металл. Цвет: серый. | 21838 | НОВИНКА
00-00332278 | TSn 19 6U450WP | TANTOS_IP_Сетевое | TSn 19 6U450WP Шкаф телекоммуникационный 19". Высота 6U (юнитов). Ширина 600 мм. Глубина 450 мм. Дверь: перфорированный металл. Цвет: серый. | 23125 | НОВИНКА
00-00297873 | TSn 19 6U450WG-T | TANTOS_IP_Сетевое | TSn 19 6U450WG-T Настенный телекоммуникационные шкаф высотой 6U для установки телекоммуникационного 19" оборудования. | 17950 | НОВИНКА
00-00297871 | TSn 19 6U450WM-T | TANTOS_IP_Сетевое | TSn 19 6U450WM-T Настенный телекоммуникационные шкаф высотой 6U для установки телекоммуникационного 19" оборудования. | 15900 | НОВИНКА
00-00297872 | TSn 19 6U450WP-T | TANTOS_IP_Сетевое | TSn 19 6U450WP-T Настенный телекоммуникационные шкаф высотой 6U для установки телекоммуникационного 19" оборудования. | 17100 | НОВИНКА
00-00332281 | TSn 19 PDU8PС14S | TANTOS_IP_Сетевое | TSn 19 PDU8PС14S Блок электрических розеток 220В, 19", 1U, 8 розеток (Schuko) с выключателем, разъем для шнура питания IEC320 (C14).Без сетевого шнура в комплекте. | 4157 | НОВИНКА
00-00332283 | TSn 19 CO5HS | TANTOS_IP_Сетевое | TSn 19 CO5HS Кабельный органайзер, горизонтальный., 19", 1U, 5 металлических колец. | 1465 | НОВИНКА
00-00332282 | TSn 19 S250C | TANTOS_IP_Сетевое | TSn 19 S250C Полка консольная 1U для настенных шкафов Tantos, глубина 250 мм. | 2300 | НОВИНКА
00-00297874 | TSn 19 S280C | TANTOS_IP_Сетевое | TSn 19 S280C Полка консольная 1U для настенных шкафов Tantos, глубина 280 мм. | 2750 | НОВИНКА
00-00329448 | TSn-MK1 | TANTOS_IP_Сетевое | TSn-MK1 Монтажный комплект креплений (монтажные уши) для установки коммутаторов в шкаф. | 404 | НОВИНКА
00-00329449 | TSn-MK2 | TANTOS_IP_Сетевое | TSn-MK2 Монтажный комплект креплений для установки коммутаторов в шкаф или стойку 19". | 1838 | НОВИНКА
00-00295546 | TSn-16FP18G2S1 | TANTOS_IP_Сетевое | TSn-16FP18G2S1Коммутатор 15x100Мбит/с PoE порта +1 порт 1000Мбит/с PoE + 2x1000 1000Мбит/с порта Uplink + 1 порт SFP | 20500
00-00295549 | TSn-22F2GP26G2 | TANTOS_IP_Сетевое | TSn-22F2GP26G2 Коммутатор 22x100Мбит/с PoE порта +2 порта 1000Мбит/с PoE + 2x1000 1000Мбит/с порта Uplink | 26775
00-00337716 | TSn-22F2GP26G2U1 | TANTOS_IP_Сетевое | TSn-22F2GP26G2U1 Коммутатор 22x100Мбит/с PoE порта +2 порта 1000Мбит/с PoE + 2x1000 1000Мбит/с порта Uplink. | 26775 | НОВИНКА
00-00307281 | TSn-4GP6G1S1 | TANTOS_IP_Сетевое | TSn-4GP6G1S1 Коммутатор 4 x 1000 Мбит/с PoE порта + 1 x 1000 Мбит/с порт Uplink + 1 х 1000 Мбит/с SFP порт | 8351
00-00340097 | TSn-8GP12G2S2 | TANTOS_IP_Сетевое | TSn-8FP12F2S2 Коммутатор 8x1000Мбит/с PoE порта +2 порта 1000Мбит/с Uplink + 2 порта SFP. | 12707 | НОВИНКА
00-00295544 | TSn-4FP6F2 | TANTOS_IP_Сетевое | TSn-4FP6F2 Коммутатор 4x100Мбит/с PoE порта + 2x100Мбит/с порта Uplink | 4725
00-00327452 | TSn-4FP6F2P | TANTOS_IP_Сетевое | TSn-4FP6F2P Коммутатор с питанием по PoE In, 4 x 100 Мбит/с PoE порта (3 порта 802.3af/at, 1 порт 802.3af/at/bt) + 2 x 100 Мбит/с порта Uplink | 3966 | НОВИНКА
00-00305950 | TSn-8FP10G2 | TANTOS_IP_Сетевое | TSn-8FP10G2 Коммутатор 8x100Мбит/с PoE порта + 2x100Мбит/с порта Uplink | 8505
00-00079707 | TSn-8Gn | TANTOS_IP_Сетевое | TSn-8Gn Коммутатор 8-портовый гигабитный, 8 портов 10/100/1000 Мбит/с, дуплекс, общая пропускная способность 16 Гбит/с, металлический корпус. Протестирован специально для применения в системах видеонаблюдения, исключает потерю пакетов при больших нагрузках. Металлический корпус. БП в комплекте. | 8414
00-00295559 | TSn-B6F2GP10G2S1 | TANTOS_IP_Сетевое | TSn-B6F2GP10G2S1Уличный коммутатор 6x100Мбит/с PoE портов + 2x1000Мбит/с PoE порта 2x1000Мбит/с порта Uplink + 1 порт SFP | 12995
00-00295557 | TSn-B8FP10G2 | TANTOS_IP_Сетевое | TSn-B8FP10G2 Уличный коммутатор 8x100Мбит/с PoE портов + 2x100Мбит/с порта Uplink | 9975
00-00183945 | TSn-EPOE-U | TANTOS_IP_Сетевое | TSn-EPOE-U Уличный (IP67) POE-удлинитель для увеличения расстояния передачи 10/100 Ethernet + PoE по кабелю витой пары дополнительно на 100 м. | 2778
00-00295563 | TSn-EPOE-3P | TANTOS_IP_Сетевое | TSn-EPOE-3P Удлинитель PoE 802.3af/at/bt | 2658
00-00090378 | TSn-GZ14PG | TANTOS_IP_Сетевое | TSn-GZ14PG Одноканальное устройство грозозащиты Gigabit Ethernet и PoE (до 4КВ) | 1251
00-00077728 | TSn-PoE48n | TANTOS_IP_Сетевое | TSn-PoE48n PoE-инжектор для сетей 10/100/1000 BaseT. Passive PoE, Вход:100-240В (AC). Выход: 48B 0.625A, 145×62×40мм | 2315
00-00295551 | TSn-PoE48G | TANTOS_IP_Сетевое | TSn-PoE48G PoE-инжектор 10/100/1000Мбит/с 802.3af/at/bt до 60Вт | 2371
00-00295561 | TSn-SPC | TANTOS_IP_Сетевое | TSn-SPC Разветвитель Ethernet с поддержкой питания PoE 802.3af/at | 698
00-00295556 | TS-S1105 | TANTOS_IP_Сетевое | TS-S1105 Коммутатор 4x100Мбит/с PoE порта + 1x100Мбит/с порт Uplink | 3360
00-00295555 | TS-S1109 | TANTOS_IP_Сетевое | TS-S1109 Промышленный коммутатор 8x100Мбит/с PoE портов + 1x100Мбит/с порт Uplink | 5460
00-00295554 | TS-S1210 | TANTOS_IP_Сетевое | TS-S1210 Промышленный коммутатор 8x100Мбит/с PoE портов + 2x100Мбит/с порта Uplink | 6063
00-00069130 | TSn-SP12 | TANTOS_IP_Сетевое | TSn-SP12 Одноканальный 10/100M IEEE802.3af PoE-сплиттер для питания IP-видеокамер, которые не поддерживают PoE | 1666
00-00344330 | TSi-E2FP | TANTOS_IP | TSi-E2FP 2 мегапиксельная IP камера | 3750 | НОВИНКА
00-00122954 | TSi-Beco25FP | TANTOS_IP | TSi-Beco25FP 2-х мегапиксельная IP видеокамера | 6990
00-00211205 | TSi-BSS9-30 | TANTOS_IP | TSi-BSS9-30 Лента хомутная нержавеющая (30м / 9мм) | 4350
00-00211206 | TSi-BGS9-30 | TANTOS_IP | TSi-BGS9-30 Лента хомутная оцинкованная (30м / 9мм) | 2450
00-00211207 | TSi-LK9 | TANTOS_IP | TSi-LK9 Замок хомутной ленты (9мм) | 80
00-00344333 | TSi-B5FP | TANTOS_IP | TSi-B5FP IP видеокамера уличная купольная с ИК подсветкой | 6570 | НОВИНКА
00-00254447 | TSi-Beco45FP | TANTOS_IP | TSi-Beco45FP 4-х мегапиксельная IP видеокамера | 9470
00-00332907 | TSi-Beco55FP | TANTOS_IP | TSi-Beco55FP IP видеокамера уличная купольная с ИК подсветкой | 6570 | НОВИНКА
00-00211208 | TSi-CH90 | TANTOS_IP | TSi-CH90 Защитный козырек для купольных камер ф 90 мм. | 1250
00-00211209 | TSi-CH112 | TANTOS_IP | TSi-CH112 Защитный козырек для купольных камер ф 112 мм. | 1300
00-00211210 | TSi-CH122 | TANTOS_IP | TSi-CH122 Защитный козырек для купольных камер ф 122 мм. | 1350
00-00201435 | TSi-СM01 | TANTOS_IP | TSi-СM01Кронштейн универсальный для видеокамер на угол. | 2100
00-00201436 | TSi-СM02 | TANTOS_IP | TSi-СM02 Кронштейн универсальный для видеокамер на угол зданий (двойной). | 3650
00-00204934 | TSi-Dn535F | TANTOS_IP | TSi-Dn535F 5-ти мегапиксельная купольная IP камера | 21555
00-00122959 | TSi-Ee25FP | TANTOS_IP | TSi-Ee25FP 2-х мегапиксельная уличная антивандальная IP камера | 10350
00-00244631 | Tsi-Ee25FPN | TANTOS_IP | Tsi-Ee25FPN IP видеокамера уличная купольная с LED подсветкой белого цвета, двухмегапиксельная | 10050
00-00126757 | TSi-Ee50FP | TANTOS_IP | TSi-Ee50FP 5-ти мегапиксельная уличная антивандальная IP камера | 12865
00-00244633 | TSi-Ee50FPN | TANTOS_IP | TSi-Ee50FPN IP видеокамера уличная цилиндрическая с LED подсветкой белого цвета, пятимегапиксельная | 14438
00-00292288 | TSi-Ee85FD | TANTOS_IP | TSi-Ee85FD Активная защита, IP видеокамера уличная купольная с ИК подсветкой, 8-мегапиксельная (4К), тревожная подсветка (красный+синий стробоскоп), сирена. | 20396
00-00122952 | TSi-Eeco25FP | TANTOS_IP | TSi-Eeco25FP 2-х мегапиксельная IP камера | 6308
00-00092565 | TSi-JB01 | TANTOS_IP | TSi-JB01 Монтажная (коммутационная) коробка для видеокамер Tantos. 145×145×55мм | 2543
00-00200623 | TSi-JB02 | TANTOS_IP | TSi-JB02 Монтажная коробка для установки и подключения видеокамер. | 366
00-00200624 | TSi-JB02L | TANTOS_IP | TSi-JB02L Монтажная коробка для установки и подключения уличных видеокамер. | 428
00-00200625 | TSi-JB03 | TANTOS_IP | TSi-JB03 Монтажная коробка для установки и подключения видеокамер | 497
00-00200626 | TSi-JB03L | TANTOS_IP | TSi-JB03L Монтажная коробка для установки и подключения уличных видеокамер. | 691
00-00298105 | TSi-JB04 | TANTOS_IP | TSi-JB04 Монтажная коробка для установки и подключения видеокамер. | 460
00-00331803 | TSi-JB05 | TANTOS_IP | TSi-JB05 Монтажная (коммутационная) коробка для видеокамер Tantos. | 1826 | НОВИНКА
00-00332696 | TSi-JB06 | TANTOS_IP | TSi-JB06 Монтажная коробка для крепления видеокамер, пластик, нагрузка 1.5 кг, размеры 140х140х46 мм, IP55. | 460 | НОВИНКА
00-00189171 | TSi-P2FP | TANTOS_IP | TSi-P2FP 2-х мегапиксельная уличная цилиндрическая IP камера с ИК подсветкой | 3750 | ПАРОВОЗ
00-00344332 | TSi-P5FP | TANTOS_IP | TSi-P5FP IP видеокамера уличная цилиндрическая с ИК подсветкой | 6205 | НОВИНКА
00-00122956 | TSi-Pe25FP | TANTOS_IP | TSi-Pe25FP IP видеокамера уличная 2-х мегапиксельная с фиксированным объективом и питанием PoE | 10992
00-00244630 | Tsi-Pe25FPN | TANTOS_IP | Tsi-Pe25FPN IP видеокамера уличная цилиндрическая с LED подсветкой белого цвета, двухмегапиксельная | 11170
00-00122957 | TSi-Pe25VP | TANTOS_IP | TSi-Pe25VP 2-х мегапиксельная уличная цилиндрическая IP камера с ИК подсветкой | 13950
00-00124865 | TSi-Pe50FP | TANTOS_IP | TSi-Pe50FP IP видеокамера уличная 5-ти мегапиксельная с фиксированным объективом и питанием PoE | 12712
00-00244632 | TSi-Pe50FPN | TANTOS_IP | TSi-Pe50FPN IP видеокамера уличная цилиндрическая с LED подсветкой белого цвета | 13650
00-00126755 | TSi-Pe50VP | TANTOS_IP | TSi-Pe50VP 5-ти мегапиксельная уличная цилиндрическая IP камера с ИК подсветкой | 18600
00-00332606 | TSi-Pe55FD | TANTOS_IP | TSi-Pe55FD IP видеокамера уличная цилиндрическая 5 Мп, со встроенной сиреной и красно-синим стробоскопом, с ИК и белой подсветкой. | 15330 | НОВИНКА
00-00292287 | TSi-Pe85FD | TANTOS_IP | TSi-Pe85FD Активная защита, IP видеокамера уличная цилиндрическая с ИК подсветкой, 8-мегапиксельная (4К), тревожная подсветка (красный+синий стробоскоп), сирена. | 19349
00-00122951 | TSi-Peco25FP | TANTOS_IP | TSi-Peco25FP 2-х мегапиксельная уличная цилиндрическая IP камера с ИК подсветкой | 7569
00-00254446 | TSi-Peco45FP | TANTOS_IP | TSi-Peco45FP 4-х мегапиксельная уличная цилиндрическая IP камера с ИК подсветкой | 9470
00-00332906 | TSi-Peco55FP | TANTOS_IP | TSi-Peco55FP IP видеокамера уличная цилиндрическая с ИК подсветкой | 6205 | НОВИНКА
00-00201432 | TSi-PM01 | TANTOS_IP | TSi-PM01 Кронштейн универсальный для видеокамер на столб. | 2100
00-00201433 | TSi-PM02 | TANTOS_IP | TSi-PM02 Кронштейн универсальный для видеокамер на столб (двойной). | 3650
00-00298491 | TSi-Pn254VZBR | TANTOS_IP | TSi-Pn254VZBR IP видеокамера уличная цилиндрическая с ИК подсветкой, 2-х мегапиксельная, 1920 x 1080, 1/2. 8” сенсор 0.01 Люкс (день) / 0.005 Люкс (ночь) / 0 Люкс (с ИК подсветкой), Н.264+/H.265+/MJPEG, моторизованный объектив 2.7 -13.5 мм, управление диафрагмой (ручное и автоматическое) | 33437 | ВНЕ ЦЕНОВОЙ ПОЛИТИКИ
00-00201437 | TSi-WM01 | TANTOS_IP | TSi-WM01 Кронштейн универсальный для видеокамер на плоскость, стену. | 2100
00-00201438 | TSi-WM02 | TANTOS_IP | TSi-WM02 Кронштейн универсальный для видеокамер на плоскость, стену (двойной). | 3650
00-00326869 | TSi-WMB01 | TANTOS_IP | TSi-WMB01 Настенный кронштейн для купольных видеокамер Tantos | 2739 | НОВИНКА
00-00331802 | TSi-WMB02 | TANTOS_IP | TSi-WMB02 Настенный кронштейн для купольных видеокамер Tantos | 2944 | НОВИНКА
00-00340901 | TSi-WMB03 | TANTOS_IP | TSi-WMB03 Монтажный кронштейн для крепления видеокамер, пластик, нагрузка 1,5 кг, размеры 186х140х96 мм, IP55. | 783 | НОВИНКА
00-00332693 | TSi-WBE30 | TANTOS_IP | TSi-WBE30 Кронштейн выносной для видеокамер, 30 см. | 2150 | НОВИНКА
00-00332694 | TSi-WBE60 | TANTOS_IP | TSi-WBE60 Кронштейн выносной для видеокамер, 60 см. | 2950 | НОВИНКА
00-00332695 | TSi-WBE70-130 | TANTOS_IP | TSi-WBE70-130 Кронштейн выносной телескопический для видеокамер, 70-130 см. | 3950 | НОВИНКА
00-00126759 | TSi-Ve25VPA | TANTOS_IP | TSi-Ve25VPA 2-х мегапиксельная купольная антивандальная уличная IP камера с вариофокальным объективом и питанием PoE. Встроенный микрофон | 16108
00-00162445 | TSi-Ve50VPA | TANTOS_IP | TSi-Ve50VPA 5-ти мегапиксельная купольная антивандальная уличная IP камера с вариофокальным объективом и питанием PoE. Поддержка звука | 20522
00-00324826 | TSi-Veco25FP | TANTOS_IP | TSi-Veco25FP Уличная 2-х мегапиксельная купольная антивандальная IP видеокамера | 8478 | НОВИНКА
00-00254449 | TSi-Veco45FP | TANTOS_IP | TSi-Veco45FP Уличная 4-х мегапиксельная купольная антивандальная IP видеокамера | 11091
00-00344328 | TSi-Veco50FP | TANTOS_IP | TSi-Veco50FP Уличная 5-ти мегапиксельная купольная антивандальная IP видеокамера. | 11100 | НОВИНКА
00-00298490 | TSi-Vn254VZBR | TANTOS_IP | TSi-Vn254VZBR IP видеокамера уличная купольная с ИК подсветкой, 2-х мегапиксельная, 1920 x 1080, 1/2. 8” сенсор 0. 01 Люкс (день) / 0.005 Люкс (ночь) / 0 Люкс (с ИК подсветкой), Н.264+/H.265+/MJPEG, моторизованный объектив 2.7 -13.5 мм, управление диафрагмой (ручное и автоматическое) | 28845 | ВНЕ ЦЕНОВОЙ ПОЛИТИКИ
00-00122963 | TSr-NV04154 | TANTOS_IP | TSr-NV04154 Сетевой 4 канальный регистратор для IP камер (1 HDD) | 7650 | ПАРОВОЗ
00-00244659 | TSr-NV04155P | TANTOS_IP | TSr-NV04155P Сетевой 4 канальный H.265+/H.264+ регистратор для IP камер со встроенным 4 портовым PoE коммутатором. | 15268
00-00244661 | TSr-NV08155P | TANTOS_IP | TSr-NV08155P Сетевой 8 канальный H.265+/H.264+ регистратор для IP камер со встроенным 8 портовым PoE коммутатором | 19848
00-00122964 | TSr-NV16254 | TANTOS_IP | TSr-NV16254 Сетевой 16 канальный регистратор для IP камер (2 HDD) | 19901
00-00292066 | TSr-NV16255P | TANTOS_IP | TSr-NV16255P Сетевой 16 канальный H.265+/H.264+ регистратор для IP камер со встроенным 16 портовым PoE коммутатором. | 49100
00-00040043 | TSr-NV32251 | TANTOS_IP | TSr-NV32251 Сетевой 32 канальный регистратор для IP камер с поддержкой аналитики (2 HDD) | 46739
00-00114235 | TSr-NV32452 | TANTOS_IP | TSr-NV32452 Сетевой 32 канальный регистратор для IP камер с поддержкой аналитики (4 HDD). | 65142 | НОВИНКА
00-00081435 | TSr-NV64851 | TANTOS_IP | TSr-NV64851 Сетевой 64 канальный регистратор для IP камер с поддержкой аналитики (8 HDD) | 100450
00-00357811 | IP 4 комплект KIT Bullet-5MP | TANTOS_IP | Комплект IP видеонаблюдения в составе: 4 IP камеры по 5МП + NVR 4 канала PoE. | 40088
00-00357808 | IP 8 комплект KIT Bullet-5MP | TANTOS_IP | Комплект IP видеонаблюдения в составе: 8 IP камер по 5МП + NVR 8 каналов PoE. | 69488
00-00357302 | TPi Bullet-5MP | TANTOS_IP | TPi-Bullet 5MP IP Камера POE 5MP видеонаблюдения уличная с микрофоном, цилиндрическая. Восстановленная. | 6213
00-00357304 | TPi Dome-5MP | TANTOS_IP | TPi-Dome 5MP IP Камера POE 5MP видеонаблюдения уличная с микрофоном, купольная. Восстановленная. | 6578
00-00305936 | iЗвонок | TANTOS_HOME | Дверная Wi-Fi видеокамера, 2 МП, платформа Tuya | 3200 | ВНЕ ЦЕНОВОЙ ПОЛИТИКИ
00-00305937 | iЛампа | TANTOS_HOME | Поворотная Wi-Fi камера в патрон E27 | 1700 | ВНЕ ЦЕНОВОЙ ПОЛИТИКИ
00-00305938 | iЛюстра | TANTOS_HOME | 2МП Wi-Fi камера для дома в уличном светильнике, Tuya | 3800 | ВНЕ ЦЕНОВОЙ ПОЛИТИКИ
00-00203073 | TS-WPD101 | TANTOS_HOME | TS-WPD101 Умный беспроводной WiFi детектор движения. | 1500 | ВНЕ ЦЕНОВОЙ ПОЛИТИКИ
00-00156316 | TSc-E1080pUVCf | TANTOS_HD | TSc-E1080pUVCf Уличная купольная видеокамера 4 в 1 (AHD, TVI, CVI, CVBS) 2 МП SONY EXMOR с ИК-подсветкой, металлический корпус | 5292
00-00169711 | TSc-E1080pUVCv | TANTOS_HD | TSc-E1080pUVCv Уличная купольная видеокамера 4 в 1 (AHD, TVI, CVI, CVBS) 2 МП SONY EXMOR с вариофокальным объективом, металлический корпус | 8789
00-00156688 | TSc-E2HDf | TANTOS_HD | TSc-E2HDf Купольная видеокамера для помещений 4 в 1 (AHD, TVI, CVI, CVBS) 2 МП с ИК-подсветкой, корпус пластик | 2839
00-00244637 | TSc-Ee2FN | TANTOS_HD | TSc-Ee2FN Уличная купольная универсальная видеокамера UVC (AHD, TVI, CVI, CVBS) с LED подсветкой белого цвета | 4978
00-00169705 | TSc-E5HDf | TANTOS_HD | TSc-E5HDf Уличная купольная видеокамера 4 в 1 (AHD, TVI, CVI, CVBS) 5 МП с ИК-подсветкой, металлический корпус | 4850
00-00244658 | TSc-Ee5FN | TANTOS_HD | TSc-Ee5FN Уличная купольная универсальная видеокамера UVC (AHD, TVI, CVI, CVBS) с LED подсветкой белого цвета, пятимегапиксельная | 6641
00-00186908 | TSc-E2FA | TANTOS_HD | TSc-E2FA Купольная универсальная видеокамера UVC (AHD, TVI, CVI, CVBS) с LED подсветкой белого цвета, двухмегапиксельная 1920х1080х25к/с | 4300
00-00343754 | TSc-E5FA | TANTOS_HD | TSc-E5FA Купольная видеокамера 4 в 1 (AHD, TVI, CVI, CVBS) 5 МП c микрофоном | 4950 | НОВИНКА
00-00169712 | TSc-P1080pUVCf | TANTOS_HD | TSc-P1080pUVCf Уличная цилиндрическая видеокамера 4 в 1 (AHD, TVI, CVI, CVBS) 2 МП SONY EXMOR с ИК-подсветкой, металлический корпус | 4983
00-00156691 | TSc-P1080pUVCv | TANTOS_HD | TSc-P1080pUVCv Уличная цилиндрическая видеокамера 4 в 1 (AHD, TVI, CVI, CVBS) 2 МП SONY EXMOR с вариофокальным объективом | 8610
00-00156692 | TSc-P2HDf | TANTOS_HD | TSc-P2HDf Уличная цилиндрическая видеокамера 4 в 1 (AHD, TVI, CVI, CVBS) 2 МП с ИК-подсветкой, пластиковый корпус | 2450 | ПАРОВОЗ
00-00186907 | TSc-P2FA | TANTOS_HD | TSc-P2FA Уличная цилиндрическая универсальная видеокамера UVC (AHD, TVI, CVI, CVBS) с ИК подсветкой 30м, двухмегапиксельная 1920х1080х25к/с | 4300
00-00342425 | TSc-P5FA | TANTOS_HD | TSc-P5FA Уличная цилиндрическая видеокамера 4 в 1 (AHD, TVI, CVI, CVBS) 5 МП с ИК-подсветкой,микрофоном; металлический корпус | 4950 | НОВИНКА
00-00157590 | TSc-P5HDf | TANTOS_HD | TSc-P5HDf Уличная цилиндрическая видеокамера 4 в 1 (AHD, TVI, CVI, CVBS) 5 МП с ИК-подсветкой, металлический корпус | 4850
00-00157592 | TSc-P5HDv | TANTOS_HD | TSc-P5HDv Уличная цилиндрическая видеокамера 4 в 1 (AHD, TVI, CVI, CVBS) 5 МП с вариофокальным объективом | 9469
00-00157594 | TSc-Pe2HDf | TANTOS_HD | TSc-Pe2HDf Уличная цилиндрическая видеокамера 4 в 1 (AHD, TVI, CVI, CVBS) 2 МП с ИК-подсветкой, металлический корпус | 3999
00-00244634 | TSc-Pe2FN | TANTOS_HD | TSc-Pe2FN Уличная цилиндрическая универсальная видеокамера UVC (AHD, TVI, CVI, CVBS) с LED подсветкой белого цвета, двухмегапиксельная | 5094
00-00244638 | TSc-Pe5FN | TANTOS_HD | TSc-Pe5FN Уличная цилиндрическая универсальная видеокамера UVC (AHD, TVI, CVI, CVBS) с LED подсветкой белого цвета, пятимегапиксельная | 6753
00-00157595 | TSc-Ve2HDf | TANTOS_HD | TSc-Ve2HDf Уличная купольная видеокамера 4 в 1 (AHD, TVI, CVI, CVBS) 2 МП с ИК-подсветкой, корпус пластик/металл | 4095
00-00314000 | TSr-UV1616 | TANTOS_HD | TSr-UV1616 16-ти канальный мультиформатный видеорегистратор | 17450
00-00329510 | TSr-UV1622 | TANTOS_HD | TSr-UV1622 16-ти канальный мультиформатный видеорегистратор. | 23737
00-00144563 | TSr-NV08154 | TANTOS_DVR | TSr-NV08154 Сетевой 8 канальный регистратор для IP камер (1 HDD) | 9990 | ПАРОВОЗ
00-00101025 | TSr-NV16252 | TANTOS_DVR | TSr-NV16252 Сетевой 16 канальный регистратор для IP камер с поддержкой аналитики (2 HDD) | 20550
00-00327587 | TSr-UV0416 | TANTOS_DVR | TSr-UV0416 4-х канальный мультиформатный видеорегистратор | 8269
00-00324788 | TSr-UV0417 | TANTOS_DVR | TSr-UV0417 4-х канальный мультиформатный регистратор (4 HD +2 IP камеры). | 9850 | ПАРОВОЗ
00-00329511 | TSr-UV0418 | TANTOS_DVR | TSr-UV0418 4-х канальный мультиформатный видеорегистратор | 8019
00-00314002 | TSr-UV0817 | TANTOS_DVR | TSr-UV0817 8-ми канальный мультиформатный регистратор (8 HD +2 IP камеры) | 14850
00-00329512 | TSr-UV0818 | TANTOS_DVR | TSr-UV0818 8-ми канальный мультиформатный видеорегистратор | 11737
00-00314003 | TSr-UV0819 | TANTOS_DVR | TSr-UV0819 8-ми канальный мультиформатный регистратор (8 HD +2 IP камеры) | 11151
00-00189175 | TSr-UV1612 | TANTOS_DVR | TSr-UV1612 16-ти канальный мультиформатный видеорегистратор | 29030
00-00329513 | TSr-UV1625 | TANTOS_DVR | TSr-UV1625 16-ти канальный мультиформатный видеорегистратор | 33590
00-00024557 | TSa-M30AMP | TANTOS_CCTV_Сопутствующее | TSa-M30AMP Микрофон в корпусе разъем Аудио -"Тюльпан", разъём питания, V-пит.-12В (8.5...15 В) с ручной регулировкой усиления, 30×40×20мм | 926
00-00024556 | TSa-M30MP | TANTOS_CCTV_Сопутствующее | TSa-M30MP Микрофон 3-х проводной в корпусе 30×40×20мм, V-пит.-12В (8.5...15 В) без регулировок усиления | 657
00-00024555 | TSa-M51P | TANTOS_CCTV_Сопутствующее | TSa-M51P Микрофон без регулировки усиления, разъём Аудио -"Тюльпан", разъём питания, сквозной разъём питания, V-пит.-12В (8.5...15 В) | 548
00-00024554 | TSa-M5P | TANTOS_CCTV_Сопутствующее | TSa-M5P Микрофон 3-х проводной, V-пит.-12В (8.5...15 В) без регулировки усиления | 401
00-00018765 | TSt-100HB | TANTOS_CCTV_Сопутствующее | TSt-100HB Дополнительный брелок для комплекта TSt-100HS, защитная крышка от случайного нажатия | 1310
00-00018754 | TSt-100HS | TANTOS_CCTV_Сопутствующее | TSt-100HS Комплект дистанционного управления радиоканальный. В комплекте 2-х канальный приёмник (бежевый корпус) + 2 брелока, дальность до 50м, частота 433.92МГц, до 120 брелоков, 2 канала (реле 10А/250В АС или 10А/30В DC) с 4-мя вариантами управления, питание приемника 12В DC | 3700
00-00017367 | TSt-100HS black | TANTOS_CCTV_Сопутствующее | TSt-100HS black Комплект дистанционного управления радиоканальный. В комплекте 2-х канальный приёмник (чёрный корпус) + 2 брелока, дальность до 50м, частота 433.92МГц, до 120 брелоков, 2 канала (реле 10А/250В АС или 10А/30В DC) с 4-мя вариантами управления, питание приемника 12В DC | 3700
00-00037989 | TSt-100HK | TANTOS_CCTV_Сопутствующее | TSt-100HK Передатчик клавишный на 2 канала для работы с приёмниками TSt-100HS | 609
00-00017368 | TSt-100HT | TANTOS_CCTV_Сопутствующее | TSt-100HT Дополнительный брелок для комплекта TSt-100HS | 1310
00-00034636 | TSt-1U01P1HD | TANTOS_CCTV_Сопутствующее | TSt-1U01P1HD Пассивный приемник-передатчик HD-видео по витой паре. 1 канал BNC, витая пара под клеммы, компактный корпус; дальность передачи видеосигнала AHD 720P/960P, HD-CVI/TVI 720P: до 200 м. | 255
00-00034762 | TSt-1U01P2HD | TANTOS_CCTV_Сопутствующее | TSt-1U01P2HD Пассивный приемник-передатчик HD-видео по витой паре. 1 канал BNC, витая пара под клеммы, со шлейфом; дальность передачи видеосигнала AHD 720P/960P, HD-CVI/TVI 720P: до 200 м. | 243
00-00034635 | TSt-1U01P3HD | TANTOS_CCTV_Сопутствующее | TSt-1U01P3HD Пассивный приемник-передатчик HD-видео по витой паре. 1 канал BNC, витая пара под клеммы, стандартный корпус; дальность передачи видеосигнала AHD 720P/960P, HD-CVI/TVI 720P: до 200 м. | 242
00-00016327 | Джек RJ-45 8P-8C CAT5e Ts (100шт/уп) | TANTOS_CCTV_Сопутствующее | Джек RJ-45 8P-8C CAT5e Ts (100шт/уп) | 8
00-00017068 | Патч-корд UTP 5e литой 1М Tantos | TANTOS_CCTV_Сопутствующее | Патч-корд UTP 5e литой 1М Tantos | 64
00-00017301 | Патч-корд UTP 5e литой 2М Tantos | TANTOS_CCTV_Сопутствующее | Патч-корд UTP 5e литой 2М Tantos | 98
00-00008541 | Разветвитель питания TS DC 2 | TANTOS_CCTV_Сопутствующее | Разветвитель питания TS DC 2 Соединительный кабель для разветвления линии питания 1 гнездо DC (внутренний контакт 2,1 мм) на 2 штекера DC (2,1×5,5×9,5 мм) | 155
00-00007393 | Разветвитель питания TS DC 4 | TANTOS_CCTV_Сопутствующее | Разветвитель питания TS DC 4 Соединительный кабель для разветвления линии питания 1 гнездо DC (внутренний контакт 2,1 мм) на 4 штекера DC (2,1×5,5×9,5 мм) | 280
00-00024711 | Разветвитель питания TS DC 8 | TANTOS_CCTV_Сопутствующее | Разветвитель питания TS DC 8 Соединительный кабель для разветвления линии питания 1 гнездо DC (внутренний контакт 2,1 мм) на 8 штекеров DC (2,1×5,5×9,5 мм) | 490
00-00008542 | РАЗЪЕМ TS BNC GOLD штекер под винт с пружиной, металл | TANTOS_CCTV_Сопутствующее | РАЗЪЕМ TS BNC GOLD штекер под винт с пружиной, металл | 75
00-00017013 | РАЗЪЕМ TS BNC гнездо с клеммной колодкой, под винт | TANTOS_CCTV_Сопутствующее | РАЗЪЕМ TS BNC гнездо с клеммной колодкой, под винт | 41
00-00008540 | РАЗЪЕМ TS BNC штекер под винт с пружиной, металл | TANTOS_CCTV_Сопутствующее | РАЗЪЕМ TS BNC штекер под винт с пружиной, металл (2) 100шт/уп | 41
00-00006430 | РАЗЪЕМ TS BNC штекер под винт, пластик | TANTOS_CCTV_Сопутствующее | РАЗЪЕМ TS BNC штекер под винт, пластик | 40
00-00008543 | РАЗЪЕМ TS BNC штекер под пайку с пружиной, металл | TANTOS_CCTV_Сопутствующее | РАЗЪЕМ TS BNC штекер под пайку с пружиной, металл | 64
00-00016643 | РАЗЪЕМ TS BNC штекер с клеммной колодкой, под винт | TANTOS_CCTV_Сопутствующее | РАЗЪЕМ TS BNC штекер с клеммной колодкой, под винт | 44
00-00002002 | РАЗЪЕМ TS BNC штекер с клеммной колодкой, самозажим | TANTOS_CCTV_Сопутствующее | РАЗЪЕМ TS BNC штекер с клеммной колодкой, самозажим | 121
00-00029401 | РАЗЪЕМ TS DC гнездо питания с клеммной колодкой, под винт | TANTOS_CCTV_Сопутствующее | РАЗЪЕМ TS DC гнездо питания с клеммной колодкой, под винт | 32
00-00012827 | РАЗЪЕМ TS DC гнездо питания с клеммной колодкой, самозажим | TANTOS_CCTV_Сопутствующее | РАЗЪЕМ TS DC гнездо питания с клеммной колодкой, самозажим | 90
00-00018753 | РАЗЪЕМ TS DC штекер питания с клеммной колодкой, двухсекционный | TANTOS_CCTV_Сопутствующее | РАЗЪЕМ TS DC штекер питания с клеммной колодкой, двухсекционный | 63
00-00008538 | РАЗЪЕМ TS DC штекер питания с клеммной колодкой, под винт | TANTOS_CCTV_Сопутствующее | РАЗЪЕМ TS DC штекер питания с клеммной колодкой, под винт | 39
00-00016644 | РАЗЪЕМ TS DC штекер питания с клеммной колодкой, под винт, LUX | TANTOS_CCTV_Сопутствующее | РАЗЪЕМ TS DC штекер питания с клеммной колодкой, под винт, LUX (с жёлтым колпачком защиты от замыкания контактов) | 41
00-00006284 | РАЗЪЕМ TS DC штекер питания с клеммной колодкой, самозажим | TANTOS_CCTV_Сопутствующее | РАЗЪЕМ TS DC штекер питания с клеммной колодкой, самозажим | 75
00-00016645 | РАЗЪЕМ TS DC штекер питания с проводом 20 см | TANTOS_CCTV_Сопутствующее | РАЗЪЕМ TS DC штекер питания с проводом 20 см | 43
00-00069614 | РАЗЪЕМ TS F штекер RG-6 | TANTOS_CCTV_Сопутствующее | РАЗЪЕМ TS F штекер RG-6, вкручивающийся | 22
00-00006457 | РАЗЪЕМ TS RCA штекер под винт, металл | TANTOS_CCTV_Сопутствующее | РАЗЪЕМ TS RCA штекер под винт, металл | 57
00-00007801 | РАЗЪЕМ TS RCA штекер с клеммной колодкой, под винт | TANTOS_CCTV_Сопутствующее | РАЗЪЕМ TS RCA штекер с клеммной колодкой, под винт | 29
00-00039085 | Соединительный шнур TS CCTV (BNC-BNC) 1.5m | TANTOS_CCTV_Сопутствующее | Соединительный шнур TS CCTV (BNC-BNC) 1.5m Tantos | 230
00-00018738 | Соединительный шнур TS CCTV (BNC-BNC) 3m | TANTOS_CCTV_Сопутствующее | Соединительный шнур TS CCTV (BNC-BNC) 3m Tantos | 320
00-00011504 | Соединительный шнур TS CCTV (BNC+DC) 20М | TANTOS_CCTV_Сопутствующее | Соединительный шнур TS CCTV (BNC+DC) 20М Tantos | 1150
00-00007106 | TL-112 | TANTOS_ОПС | TL-112 Оповещатель охранно-пожарный звуковой | 1280

## КОМПЛЕКТЫ ДОМОФОНОВ
7 (495) 739 22 83
8 (800) 333 88 10
office@satro-paladin.com
НАИМЕНОВАНИЕ | ФОТО | ОПИСАНИЕ | РОЗНИЦА | ПРИМЕЧАНИЕ
КОМПЛЕКТЫ ДОМОФОНОВ
Amelie HD X kit |  | Комплект бюджетного HD домофона. Монитор: Экран видеодомофона 7 дюймов 800 × 480, с поддержкой форматов AHD с разрешением 1080p/720p или CVBS (PAL/NTSC). Память до 64 фото. Управление: сенсорные кнопки. Цвет корпуса: белый. Подключение 2-х вызывных панелей. 6 мелодий вызова. Дополнительный выход HOOK/GATE. Вызывная панель: Антивандальная, CMOS AHD видеокамера с разрешением 1080p (с возможностью переключения в формат 720p или CVBS (PAL)). Угол обзора видеокамеры 120°, ИК-подсветка. Режим «День/Ночь». Регулятор громкости динамика. Отключение подсветки кнопки. | 16511
Amelie HD SE kit |  | Комплект бюджетного HD домофона. Монитор: Экран видеодомофона 7 дюймов 1024 × 600, hands free, управление сенсорными кнопками, формат AHD/CVI/TVI с разрешением 1080p / 720p или CVBS (PAL/NTSC). Питание 100-240 В, 50-60 Гц (блок питания встроенный). Вызывная панель: Антивандальная, CMOS AHD видеокамера с разрешением 1080p (с возможностью переключения в формат 720p или CVBS (PAL)). Стандартная четырех проводная схема подключения. | 17511
Like |  | Комплект HD домофона с возможностью переадресации вызовов на смартфон. Монитор: Экран видеодомофона 7 дюймов 800 × 480, hands free, управление сенсорными кнопками, формат AHD/CVI/TVI с разрешением 1080p / 720p или CVBS (PAL/NTSC). Питание 14,5 В, адаптер 220 В / 14,5 В в комплекте. Встроенный Wi-Fi модуль для работы с мобильным приложение vhOme 2.2. Вызывная панель: Антивандальная, с матрицей видеокамеры высокого разрешения, формат 1080p. Стандартная четырех проводная схема подключения. | 17500
Neo HD SE Tuya kit |  | Комплект HD домофона с возможностью переадресации вызовов на смартфон. Монитор: Экран видеодомофона 7 дюймов 1024 × 600, IPS, hands free, сенсорный экран, формат AHD/CVI/TVI с разрешением 1080p / 720p или CVBS (PAL/NTSC). Питание 100-240 В, 50-60 Гц (блок питания встроенный). Встроенный Wi-Fi модуль для работы с мобильным приложение Smart Life (Tuya). Вызывная панель: Антивандальная, CMOS AHD видеокамера с разрешением 1080p (с возможностью переключения в формат 720p или CVBS (PAL)). Стандартная четырех проводная схема подключения. | 29200
Stark HD SE Tuya Kit |  | Комплект HD домофона с возможностью переадресации вызовов на смартфон. Монитор: Экран видеодомофона 10 дюймов 1024 × 600, IPS, hands free, сенсорный экран, формат AHD/CVI/TVI с разрешением 1080p / 720p или CVBS (PAL/NTSC). Питание 100-240 В, 50-60 Гц (блок питания встроенный). Встроенный Wi-Fi модуль для работы с мобильным приложение Smart Life (Tuya). Цвет: black ¦ white Вызывная панель: Антивандальная, CMOS AHD видеокамера с разрешением 1080p (с возможностью переключения в формат 720p или CVBS (PAL)). Стандартная четырех проводная схема подключения. | 34000
Lilu kit |  | Комплект бюджетного домофона. Монитор: Экран видеодомофона 4,3 дюйма, hands free, управление сенсорными кнопками. Формат CVBS (PAL/NTSC). Питание 14,5 В, адаптер 220 В / 14,5 В в комплекте. Вызывная панель: Антивандальная, CMOS AHD видеокамера с предустановленным форматом CVBS (PAL) (с возможностью переключения в формат 1080p или 720p). Стандартная четырехпроводная схема подключения. | 13304
Mia kit |  | Комплект бюджетного домофона. Монитор: Экран видеодомофона 7 дюймов, hands free, управление сенсорными кнопками, формат CVBS (PAL/NTSC). Питание 100-240 В, 50-60 Гц (блок питания встроенный). Вызывная панель: Антивандальная, с матрицей видеокамеры высокого разрешения, формат CVBS (PAL), с возможностью регулировки громкости звука. Стандартная четырех проводная схема подключения. | 13300
Amelie kit (выводится из ассортимента) |  | Комплект бюджетного домофона. Монитор: Экран видеодомофона 7 дюймов, hands free, управление сенсорными кнопками, формат CVBS (PAL/NTSC). Питание 100-240 В, 50-60 Гц (блок питания встроенный). Вызывная панель: Антивандальная, с матрицей видеокамеры высокого разрешения, формат CVBS (PAL). Стандартная четырех проводная схема подключения. | 17511
TS-203Kit |  | Комплект аудиодомофона. Аудиотрубка: Переговорная трубка аудиодомофона, 2-х проводная. Кнопка отрывания замка - "сухие", нормально-разомкнутые контакты. Возможно параллельное подключение до 3-х трубок в одной системе. Цвет белый. Питание 220 В. Вызывная панель: Вызывная аудиопанель с универсальным креплением (врезная обойма и козырек). | 5497
Like EM KIT |  | Комплект HD домофона. Домофон Like HD WiFi 7 дюймов, вызывная панель со считывателем iPanel 2 HD EM, переадресация на смартфон. Электромеханический универсальный замок TS-EL2369G с 5 ключами, гибким переходом, 2 картами и 10 брелками формата EM-Marine. Источник стабилизированного питания 12 В, 2 А, защита от КЗ, коннектор (клеммная колодка) в комплекте. | 29147
Like EM KBD KIT |  | Комплект HD домофона. Домофон Like HD WiFi 7 дюймов, вызывная кодонаборная панель со считывателем iPanel 2 HD EM KBD, переадресация на смартфон. Электромеханический универсальный замок TS-EL2369G с 5 ключами, гибким переходом, 2 картами и 10 брелками формата EM-Marine. Источник стабилизированного питания 12 В, 2 А, защита от КЗ, коннектор (клеммная колодка) в комплекте. | 30535

## МНОГОКВАРТИРНЫЕ ДОМОФОНЫ
7 (495) 739 22 83
8 (800) 333 88 10
office@satro-paladin.com
НАИМЕНОВАНИЕ | ФОТО | ОПИСАНИЕ | РОЗНИЦА | ПРИМЕЧАНИЕ
МНОГОКВАРТИРНЫЕ ДОМОФОНЫ IP
EasyMon-4w (PoE) |  | Монитор домофона IP, 7“ сенсорный емкостной экран, поддержка microSD карты до 32 Гб, запись фото/видео и голосовых сообщений, подключение 8 тревожных датчиков, питание: стандартный POE или 12В. Поддержка 4-х проводных панелей (AHD@1080p/CVBS). | 17381 | ВНЕ ЦЕНОВОЙ ПОЛИТИКИ
EasyMon-WiFi (PoE) |  | Монитор домофона IP, 7“ сенсорный емкостной экран, поддержка microSD карты до 32 Гб, запись фото/видео и голосовых сообщений, подключение 8 тревожных датчиков, питание 12В или стандартный POE. Поддержка 4-х проводных панелей AHD@1080p/CVBS. Встроенный Wi-Fi модуль для работы с мобильным приложением (iOS/Android). | 21692 | ВНЕ ЦЕНОВОЙ ПОЛИТИКИ
EasyCon |  | Пульт консьержа для работы в многоквартирной системе EasyBuild. 7 дюймов сенсорный экран, запись фото. Поддержка проводной сигнализации на 4 зон. Литой корпус из высококачественного алюминиевого сплава. Внутренняя память для фотокадров. Настольное исполнение. Питание PoE 18 В или DC 18 В. | 50708 | ВНЕ ЦЕНОВОЙ ПОЛИТИКИ
EasyBuild |  | Многоабонентская IP вызывная панель. Дисплей 3,5 дюйма, 2 Мп видеокамера с углом обзора 130° по горизонтали, Em-Marine или пароль, список контактов, IP64, питание PoE, врезная установка. Корпус из высококачественного алюминиевого сплава. Вызов абонента с помощью адресной книги с голосовым сопровождением. Поддержка всех типов электрозамков. | 45679 | ВНЕ ЦЕНОВОЙ ПОЛИТИКИ
Easy-Tube |  | IP аудио трубка предназначена для работы с IP домофонами, а также с системами IP телефонии, использующими SIP протокол. SIP 2.0 (UDP/TCP/TLS), 2 SIP-аккаунта. Поддержка SIP P2P. | 6700
Easy-SW |  | 8 портовый POE коммутатор. 7 портов PoE 10/100 Мбит/с RJ45 + 1 Uplink порт 10/100 Мбит/с RJ45. Крепление на DIN-рейку или накладной монтаж. Питание DC 18 В, 3,5 A. Блок питания в комплекте (вход AC 100-240 В / выход 18 В, 3,5 A). | 8619 | ВНЕ ЦЕНОВОЙ ПОЛИТИКИ
Easy-Flush |  | Козырёк для врезной установки многоабонентской вызывной панели EasyBuild. Материал: алюминий. Наличие уплотнителя для предотвращения проникновения влаги. | 4549 | ВНЕ ЦЕНОВОЙ ПОЛИТИКИ
Easy-Surface |  | Козырёк для накладной установки многоабонентской вызывной панели EasyBuild. Материал: алюминий. | 8133 | ВНЕ ЦЕНОВОЙ ПОЛИТИКИ
МНОГОКВАРТИРНЫЕ ДОМОФОНЫ CVBS
TS-VPS lux |  | Вызывная панель многоквартирного домофона. Прочный алюминиевый корпус. Анимированный TFT дисплей. Простое подключение с помощью разъемов RJ-45 (подключение по стандарту T568B). Управление замком. Подключение датчика положения двери. Подключение кнопки выхода. В качестве абонентских устройств используются серийные мониторы серии Classic и аудиотрубки TS-AD Tantos. | 28728 | ВНЕ ЦЕНОВОЙ ПОЛИТИКИ
TS-VPS-EM lux WG |  | Вызывная панель многоквартирного домофона со встроенным считывателем карт Em-Marine. Выход Wiegand-26. Прочный алюминиевый корпус. Анимированный TFT дисплей. Простое подключение с помощью разъемов RJ-45 (подключение по стандарту T568B). Управление замком. Подключение датчика положения двери. Подключение кнопки выхода. В качестве абонентских устройств используются серийные мониторы серии Classic и аудиотрубки TS-AD Tantos. | 31890 | ВНЕ ЦЕНОВОЙ ПОЛИТИКИ
TS-VPS-MF lux WG |  | Вызывная панель многоквартирного домофона со встроенным считывателем карт Mifare. Выход Wiegand-26. Прочный алюминиевый корпус. Анимированный TFT дисплей. Простое подключение с помощью разъемов RJ-45 (подключение по стандарту T568B). Управление замком. Подключение датчика положения двери. Подключение кнопки выхода. В качестве абонентских устройств используются серийные мониторы серии Classic и аудиотрубки TS-AD Tantos. | 34189 | ВНЕ ЦЕНОВОЙ ПОЛИТИКИ
TS-VPS-visor |  | Козырек. Предназначен для использования с многоквартирными вызывными панелями Tantos серий TS-VPS-xx lux для защиты от осадков. Для накладного монтажа. Нержавеющая сталь. | 3098 | ВНЕ ЦЕНОВОЙ ПОЛИТИКИ
TS-AD |  | Аудиотрубка для мониторов серии Classic. Может использоваться как абонентская трубка для многоквартирной домофонной системы Tantos. Питание 10-15 В DC. Потребление 0,8 Вт (не более), 0,2 Вт (ожидание). Рабочая температура 0...+40°С. Рабочая влажность 0-95%. Подключение 3-5 проводов (0,5 кв. мм) (в зависимости от выбранной схемы подключения). | 1626
TS-Tuya |  | IP-адаптер для переадресации вызовов от монитора видеодомофона серии Classic в мобильное приложение Smart Live (до 15.04.2022 г. приложение Tuya Smart). | 8305
TS-NV |  | Этажный коммутатор на 4 квартиры. Простая установка на DIN-рейку. Простое подключение с помощью разъемов RJ-45 (подключение по стандарту T568B). Все соединения в системе производяться кабелем UTP 5 категории. | 7102 | ВНЕ ЦЕНОВОЙ ПОЛИТИКИ
TS-NV2 |  | Разветвитель линии вертикального стояка многоквартирного домофона на 2 ветви. Простая установка на DIN-рейку. Простое подключение с помощью разъемов RJ-45 (подключение по стандарту T568B). Все соединения в системе производятся кабелем UTP 5 категории. | 9188 | ВНЕ ЦЕНОВОЙ ПОЛИТИКИ
TS-NH |  | Коммутатор вызывных панелей. Простая установка на DIN-рейку. Коммутатор многоквартирного домофона для подключения 2-х вызывных панелей Tantos серии TS-VPS с возможностью объединения вызывных панелей разных подъездов в единую систему. | 11395 | ВНЕ ЦЕНОВОЙ ПОЛИТИКИ
TS-NH2 |  | Коммутатор вызывных панелей. Простая установка на DIN-рейку. Коммутатор многоквартирного домофона для подключения 4-х вызывных панелей Tantos серии TS-VPS. | 11395 | ВНЕ ЦЕНОВОЙ ПОЛИТИКИ
TS-PW |  | Блок питания для многоквартирного видеодомофона. Простая установка на DIN-рейку. Простое подключение с помощью RJ-45 (подключение по стандарту T568B). Возможность подключения резервной батареи. Все соединения в системе производятся кабелем UTP 5 категории (за исключением 220 В и резервной батареи). | 9616 | ВНЕ ЦЕНОВОЙ ПОЛИТИКИ
TS-NC |  | Адаптер для подключения мониторов к этажному коммутатору. Предназначен для подключения мониторов к многоквартирной системе. | 580 | ВНЕ ЦЕНОВОЙ ПОЛИТИКИ
TS-NC08 |  | Модуль резервного хранения базы ключей для панелей Tantos серии TS-VPS-xx. Предназначен для ручного резервного копирования или восстановления баз ключей. Подключается в шину стояка на последнем этажном коммутаторе. | 4123 | ВНЕ ЦЕНОВОЙ ПОЛИТИКИ

## ДОМОФОНЫ
7 (495) 739 22 83
8 (800) 333 88 10
office@satro-paladin.com
НАИМЕНОВАНИЕ | ФОТО | ОПИСАНИЕ | РОЗНИЦА | ПРИМЕЧАНИЕ
ВИДЕОДОМОФОНЫ СЕРИИ CLASSIC
AMELIE
Amelie HD X |  | Изящный бюджетный монитор в линейке самых популярных на российском рынке моделей домофонов. Монитор видеодомофона 7 дюймов, с поддержкой форматов AHD с разрешением 1080p/720p или CVBS (PAL/NTSC). Память до 64 фото посетителей. Управление: сенсорные кнопки. Цвет корпуса: белый. Подключение 2-х вызывных панелей. 6 предустановленных мелодий вызова. Дополнительный выход HOOK/GATE (выход HOOK предназначен для подключения модуля сопряжения, выход GATE - для управления воротами). | 10906
Amelie HD SE |  | Монитор видеодомофона 7 дюймов, с поддержкой форматов CVBS и 720p/1080p (AHD/CVI/TVI), сенсорные кнопки, разрешение 1024 × 600, hands free. Подключение 2-х вызывных панелей, 2-х видеокамер, до 4-х мониторов в параллель. 12 предустановленных мелодий вызова. Дополнительный выход HOOK/GATE. Питание 100-240 В, 50-60 Гц (блок питания встроенный). | 12141
Amelie HD SE Slim |  | Монитор видеодомофона 7 дюймов, с поддержкой форматов CVBS и 720p/1080p (AHD/CVI/TVI), сенсорные кнопки, разрешение 1024 × 600, hands free. Подключение 2-х вызывных панелей, 2-х видеокамер, до 4-х мониторов в параллель. 12 предустановленных мелодий вызова. Дополнительный выход HOOK/GATE. Питание 100-240 В, 50-60 Гц (блок питания встроенный). | 12141
Amelie HD SE M |  | Монитор видеодомофона 7 дюймов, с поддержкой форматов CVBS и 720p/1080p (AHD/CVI/TVI), сенсорные кнопки, разрешение 1024 × 600, hands free. Подключение 2-х вызывных панелей, 2-х видеокамер, до 4-х мониторов в параллель. Запись MP3 для мелодий вызова. Дополнительный выход HOOK/GATE, SIREN. Запись фото или видео на microSD карту до 256 ГБ (в комплект не входит). Запись по детектору движения, по одному каналу. Питание 100-240 В, 50-60 Гц (блок питания встроенный). | 15077
Amelie (выводится из ассортимента) |  | Монитор видеодомофона 7 дюймов, управление сенсорными кнопками, hands free. Адресный интерком. Возможности подключения: 4 монитора, 2 вызывные панели, 2 видеокамеры. Питание 100-240 В, 50-60 Гц (блок питания встроенный). | 12141
PRIME
Prime HD SE |  | Монитор в новом корпусе в линейке самых популярных на российском рынке моделей домофонов. Монитор видеодомофона 7 дюймов, с поддержкой форматов CVBS и 720p/1080p (AHD/CVI/TVI), сенсорные кнопки, разрешение 1024 × 600, hands free. Подключение 2-х вызывных панелей, 2-х видеокамер, до 4-х мониторов в параллель. Запись MP3 для мелодий вызова. Дополнительный выход HOOK/GATE, SIREN. Запись фото или видео на microSD карту до 256 ГБ (в комплект не входит). Запись по детектору движения, по одному каналу. Питание 100-240 В, 50-60 Гц (блок питания встроенный). | 15077
Prime HD SE Black Mirror |  | Монитор в новом корпусе в линейке самых популярных на российском рынке моделей домофонов. Монитор видеодомофона 7 дюймов, с поддержкой форматов CVBS и 720p/1080p (AHD/CVI/TVI), с зеркальной передней поверхностью, сенсорные кнопки, разрешение 1024 × 600, hands free. Подключение 2-х вызывных панелей, 2-х видеокамер, до 4-х мониторов в параллель. Запись MP3 для мелодий вызова. Дополнительный выход HOOK/GATE, SIREN. Запись фото или видео на microSD карту до 256 ГБ (в комплект не входит). Запись по детектору движения, по одному каналу. Питание 100-240 В, 50-60 Гц (блок питания встроенный). | 15077
LOKI
Loki HD SE |  | Монитор цветного видеодомофона, с поддержкой форматов AHD/TVI/CVI 1080р/720p или CVBS (PAL/NTSC), Экран 7 дюймов, разрешение 1024 × 600, управление сенсорными кнопками с подсветкой. Режим «hands free» или разговор через трубку. Подключение 2-х вызывных панелей. Подключение 2-х видеокамер, до 4-х мониторов в системе (серии Classic). Выход HOOK/GATE. Запись фото / видео на microSD карту от 8 до 256 ГБ (в комплект не входит). Запись по детектору движения, по одному каналу. Встроенный блок питания. Цвет корпуса: белый. | 15077
NEO
Neo HD SE |  | Монитор в новом корпусе в линейке самых популярных на российском рынке моделей домофонов. Монитор видеодомофона 7 дюймов, с поддержкой форматов CVBS и 720p/1080p (AHD/CVI/TVI), сенсорный экран, разрешение 1024 × 600, IPS, hands free. Подключение 2-х вызывных панелей, 2-х видеокамер, до 4-х мониторов в параллель. Запись MP3 для мелодий вызова. Дополнительный выход HOOK/GATE, SIREN. Запись фото или видео на microSD карту до 256 ГБ (в комплект не входит). Запись по детектору движения, по одному каналу. Питание 100-240 В, 50-60 Гц (блок питания встроенный). | 15077
Neo HD SE Tuya |  | Монитор в новом корпусе в линейке самых популярных на российском рынке моделей домофонов. Монитор видеодомофона 7 дюймов, с поддержкой форматов CVBS и 720p/1080p (AHD/CVI/TVI), сенсорный экран, разрешение 1024 × 600, IPS, hands free. Подключение 2-х вызывных панелей, 2-х видеокамер, до 4-х мониторов в параллель. Запись MP3 для мелодий вызова. Доп. выход HOOK/GATE, SIREN. Запись фото или видео на microSD карту до 256 ГБ (в комплект не входит). Запись по детектору движения, по одному каналу. Питание 100-240 В, 50-60 Гц (блок питания встроенный). Работа с мобильным приложением Smart Life (Tuya). | 23153
STARK
Stark HD SE |  | Монитор в новом корпусе в линейке самых популярных на российском рынке моделей домофонов. Монитор видеодомофона 10 дюймов, с поддержкой форматов CVBS и 720p/1080p (AHD/CVI/TVI), сенсорный экран, разрешение 1024 × 600, IPS, hands free. Подключение 2-х вызывных панелей, 2-х видеокамер, до 4-х мониторов в параллель. Запись MP3 для мелодий вызова. Дополнительный выход HOOK/GATE, SIREN. Запись фото или видео на microSD карту до 256 ГБ (в комплект не входит). Запись по детектору движения, по одному каналу. Питание 100-240 В, 50-60 Гц (блок питания встроенный). | 25000
Stark HD SE Tuya |  | Монитор в новом корпусе в линейке самых популярных на российском рынке моделей домофонов. Монитор видеодомофона 10 дюймов, с поддержкой форматов CVBS и 720p/1080p (AHD/CVI/TVI), сенсорный экран, разрешение 1024 × 600, IPS, hands free. Подключение 2-х вызывных панелей, 2-х видеокамер, до 4-х мониторов в параллель. Запись MP3 для мелодий вызова. Доп. выход HOOK/GATE, SIREN. Запись фото или видео на microSD карту до 256 ГБ (в комплект не входит). Запись по детектору движения, по одному каналу. Питание 100-240 В, 50-60 Гц (блок питания встроенный). Работа с мобильным приложением Smart Life (Tuya). | 29768
SHERLOCK
Sherlock HD SE |  | Монитор в новом корпусе в линейке самых популярных на российском рынке моделей домофонов. Монитор видеодомофона 10 дюймов, с поддержкой форматов CVBS и 720p/1080p (AHD/CVI/TVI), сенсорные кнопки, разрешение 1024 × 600, IPS, hands free. Подключение 2-х вызывных панелей, 2-х видеокамер, до 4-х мониторов в параллель. 12 предустановленных мелодий вызова. Дополнительный выход HOOK/GATE. Питание 100-240 В, 50-60 Гц (блок питания встроенный). | 20000
ELLY
Elly HD X |  | Монитор видеодомофона 4,3 дюйма, TFT LCD, с трубкой, сенсорные кнопки. Поддержка форматов AHD 1080р/720p, CVBS PAL/NTSC. Разговор с посетителем можно вести через трубку, или в режиме handfree. Монитор может сохранять во встроенную память до 64 фото посетителей. Возможности подключения: 2 вызывные панели. 6 мелодий. Дополнительный выход HOOK/GATE. Питание 100-253 В, 50-60 Гц. | 9500
Elly (выводится из ассортимента) |  | Монитор видеодомофона 4,3 дюйма, TFT LCD, hands free. Возможности подключения: 4 монитора, 2 вызывные панели, 2 видеокамеры. Адресный интерком, 25 мелодий. Питание 220 В. | 9524
Elly с трубкой (выводится из ассортимента) |  | Монитор видеодомофона 4,3 дюйма, TFT LCD, с трубкой на магните. Возможности подключения: 4 монитора, 2 вызывные панели, 2 видеокамеры. Адресный интерком, 25 мелодий. Питание 220 В. | 9800
Elly-S с трубкой (выводится из ассортимента) |  | Монитор видеодомофона 4,3 дюйма, TFT LCD, с трубкой на магните. Возможности подключения: 4 монитора, 2 вызывные панели, 2 видеокамеры. Поддержка microSD карты, запись фото / видео на microSD до 32 ГБ или фото во внутреннюю память не менее 64 кадров. Адресный интерком, 25 мелодий. Питание 220 В. | 9800
LILU
Lilu |  | Монитор видеодомофона 4,3 дюйма, TFT LCD 480 × 272, PAL/NTSC, hands free. Возможности подключения: 4 монитора, 2 вызывные панели. Адресный интерком, 25 мелодий. Питание 14,5 В, адаптер 220 В / 14,5 В в комплекте. | 9243
Lilu lux |  | Монитор видеодомофона 4,3 дюйма, TFT LCD 480 × 272, PAL/NTSC, hands free. Возможности подключения: 4 монитора, 2 вызывные панели. Адресный интерком, 25 мелодий. Питание 14,5 В, адаптер 220 В / 14,5 В в комплекте. | 9243
ВИДЕОДОМОФОНЫ СЕРИИ PROMO
LIKE
Like HD Wi-Fi |  | Монитор видеодомофона 7 дюймов, с поддержкой форматов AHD/CVI/TVI с разрешением 1080p/720p или CVBS (PAL/NTSC), разрешение 800 × 480, hands free, управление сенсорными кнопками. Встроенная память на 100 фото. Питание 14,5 В, адаптер 220 В / 14,5 В в комплекте. Встроенный Wi-Fi модуль для работы с мобильным приложение vhOme 2.2. | 13500
MIA
Mia HD |  | Бюджетный монитор видеодомофона 7 дюймов, управление сенсорными кнопками, hands free. С поддержкой форматов CVBS и 720p/1080p (AHD/CVI/TVI). Разрешение 800 × 480, подключение 2-х вызывных панелей, 2-х видеокамер, до 6-ти мониторов в параллель. Питание 220 В. | 10906
Mia |  | Монитор видеодомофона 7 дюймов, TFT LCD, разрешение 800 × 480, CVBS (PAL/NTSC), hands free. Возможности подключения: 2 панели, 2 камеры, до 6-ти шт в параллель. Питание 220 В. | 8400
JOKER
Joker HD Wi-Fi |  | Монитор цветного видеодомофона 7'' с поддержкой форматов AHD/CVI/TVI 1080р/720p/CVBS и отправкой уведомлений о вызове на смартфон через приложение "vhOme 2.2", емкостной сенсорный экран IPS, разрешение 1024х600, hands free, подключение 2-х вызывных панелей, 2-х видеокамер, до 6-ти мониторов в системе. Встроенная память на 50 фото. Запись фото или видео на microSD карту до 128 ГБ (в комплект не входит). Запись по детектору движения, по одному каналу. Питание: 220/15 | 26000
JOLLI
Jolli HD Wi-Fi (выводится из ассортимента) |  | Монитор видеодомофона 10 дюймов, с поддержкой форматов 1080р/720p/CVBS, емкостной сенсорный экран, разрешение 1024 × 600, hands free, подключение 4-х вызывных панелей, 4-х видеокамер, до 6-ти мониторов в параллель. Корпус со стеклянной поверхностью. С функцией Wi-Fi (может работать в беспроводных или проводных сетях Ethernet) с возможностью связи вызывных панелей с приложением "vhOme" для iOS/Android. Встроенная память на 100 фото. Запись фото / видео на microSD карту до 256 ГБ (в комплект не входит). Запись по детектору движения и квадратор по 8 каналам. Питание 220 / 15 В. | 65685
VIOLET
Violet HD Wi-Fi |  | Монитор видеодомофона 10 дюймов, с поддержкой форматов CVBS и 720p/1080p (AHD/CVI/TVI), емкостной сенсорный экран IPS, разрешение 1024 × 600, hands free. С функцией Wi-Fi (может работать в беспроводных или проводных сетях Ethernet) с возможностью связи вызывных панелей с приложением "vhOme" для iOS/Android. Подключение 2-х вызывных панелей, 2-х видеокамер, до 6-ти мониторов в параллель. Встроенная память на 50 фото или 6 видео. Запись фото / видео на microSD карту до 128 ГБ (в комплект не входит). Запись по детектору движения, по одному каналу, предзапись 4 сек. Питание 14,5-15 В (блок питания в комплекте). Выход HOOK для подключения модулей сопряжения подъездных домофонов. | 32000
Violet HD |  | Монитор видеодомофона 10 дюймов, с поддержкой форматов CVBS и 720p/1080p (AHD/CVI/TVI), емкостной сенсорный экран IPS, разрешение 1024 × 600, hands free. Подключение 2-х вызывных панелей, 2-х видеокамер, до 6-ти мониторов в параллель. Встроенная память на 50 фото или 6 видео. Запись фото / видео на microSD карту до 128 ГБ (в комплект не входит). Запись по детектору движения, по одному каналу. Питание 14,5-15 В (блок питания в комплекте). Выход HOOK для подключения модулей сопряжения подъездных домофонов. | 25000
MARILYN
Marilyn HD Wi-Fi IPS |  | Монитор видеодомофона 7 дюймов, с поддержкой форматов CVBS и 720p/1080p (AHD/CVI/TVI), емкостной сенсорный экран IPS, разрешение 1024 × 600, hands free. Супертонкий корпус со стеклянной поверхностью. С функцией Wi-Fi (может работать в беспроводных / проводных сетях Ethernet) с возможностью связи вызывных панелей с приложением "vhOme" для iOS/Android. Подключение 2-х вызывных панелей, 2-х видеокамер, до 6-ти мониторов в параллель. Встроенная память на 100 фото. Запись фото / видео на microSD карту до 128 ГБ (в комплект не входит). Запись по детектору движения, по одному каналу, предзапись 4 сек. Питание 220 / 15 В. Выход HOOK для подключения модулей сопряжения подъездных домофонов. | 26000
Marilyn HD s Wi-Fi |  | Монитор видеодомофона 7 дюймов, разрешение 1024 × 600, с поддержкой форматов AHD/TVI/CVI 1080р/720p/CVBS (PAL/NTSC) и отправкой уведомлений о вызове на смартфон через приложение "vhOme 2.0", сенсорные кнопки, hands free, подключение 2-х вызывных панелей, 2-х видеокамер, до 6-ти мониторов в системе. Встроенная память на 100 фото или 20 видео. Запись фото / видео на microSD карту до 128 ГБ (в комплект не входит). Запись по детектору движения, по одному каналу. Питание 220 / 15 В. Выход HOOK для подключения модулей сопряжения подъездных домофонов. | 23153
Marilyn HD s |  | Монитор видеодомофона 7 дюймов разрешение 1024 × 600, с поддержкой форматов AHD/TVI/CVI 1080р/720p/CVBS (PAL/NTSC), управление замками панелей, дополнительный канал управления воротами. Тонкий корпус, сенсорные кнопки, hands free. Подключение 2-х вызывных панелей, 2-х видеокамер, до 6-ти мониторов в системе. Встроенная память на 100 фото или 20 видеороликов по вызову. Запись фото / видео на microSD карту до 128 ГБ (в комплект не входит). Запись по детектору движения, по одному каналу. Питание 220 / 15 В. Выход HOOK для подключения модулей сопряжения подъездных домофонов. | 15077
ROCKY
Rocky HD Wi-Fi |  | Монитор видеодомофона 7 дюймов, с поддержкой форматов CVBS и 720p/1080p (AHD/CVI/TVI), емкостной сенсорный экран разрешение 1024 × 600, hands free. С функцией Wi-Fi (может работать в беспроводных или проводных сетях Ethernet) с возможностью связи вызывных панелей с приложением "vhOme" для iOS/Android. Подключение 2-х вызывных панелей, 2-х видеокамер, до 6-ти мониторов в параллель. Встроенная память на 100 фото. Запись фото / видео на microSD карту до 128 ГБ (в комплект не входит). Запись по детектору движения, по одному каналу, предзапись 4 сек. Питание 220 / 15 В. Выход HOOK для подключения модулей сопряжения подъездных домофонов. | 20500
Rocky HD |  | Монитор видеодомофона 7 дюймов, с поддержкой форматов CVBS и 720p/1080p (AHD/CVI/TVI), емкостной сенсорный экран разрешение 1024 × 600, hands free. Подключение 2-х вызывных панелей, 2-х видеокамер, до 6-ти мониторов в параллель. Встроенная память на 100 фото. Запись фото / видео на microSD карту до 128 ГБ (в комплект не входит). Запись по детектору движения, по одному каналу. Питание 220 / 15 В. Выход HOOK для работы с блоками сопряжения подъездных домофонов. Выход HOOK для подключения модулей сопряжения подъездных домофонов. | 15077
SELINA
Selina HD M Tuya |  | Монитор видеодомофона 7 дюймов с сенсорными кнопками, с поддержкой форматов AHD/TVI/CVI 1080р/720p/CVBS (PAL/NTSC), разрешение 1024 × 600, hands free, подключение 2-х вызывных панелей, 2-х видеокамер, до 6-ти мониторов в параллель. Отправка уведомлений о вызове в приложение "TuyaSmart" ("Smart Life"). Встроенная память на 100 фото. Запись фото / видео при вызове на microSD карту до 128 ГБ (в комплект не входит). Питание 220 В. | 25065
Selina HD M |  | Монитор видеодомофона 7 дюймов с сенсорными кнопками, с поддержкой форматов AHD/TVI/CVI 1080р/720p/CVBS (PAL/NTSC), разрешение 1024 × 600, hands free, подключение 2-х вызывных панелей, 2-х видеокамер, до 6-ти мониторов в параллель. Встроенная память на 100 фото. Запись фото / видео при вызове на microSD карту до 128 ГБ (в комплект не входит). Питание 220 В. | 12500
ВЫЗЫВНЫЕ ПАНЕЛИ
CORBAN
Corban HD (выводится из ассортимента) |  | Антивандальная вызывная панель видеодомофона. Видеомодуль панели имеет разрешение 1080p. Угол обзора 70°. Раздельная регулировка уровней микрофона и динамика позволяет использовать панель в любых условиях. ИК-подсветка не видима глазу человека. Полная группа контактов реле управления замком (НО/НЗ). Уголок и козырек входят в комплект поставки. Цвет: медь, серебро. | 5294
STICH
Stich HD |  | Антивандальная вызывная панель видеодомофона. Цветная CMOS AHD видеокамера с разрешением 1080p (с возможностью переключения в формат 720p или CVBS (PAL)). Угол обзора видеокамеры 70° (для формата 1080p). ИК-подсветка не видима глазу человека. Режим «День/Ночь» с автоматически убираемым ИК фильтром для правильной цветопередачи в ночное время. Цвет: медь, черный. | 5294
Stich (выводится из ассортимента) |  | Антивандальная вызывная панель видеодомофона, накладная, CMOS AHD видеокамера с предустановленным форматом CVBS (PAL) (с возможностью переключения в формат 1080p или 720p), угол обзора 60°. Рабочая температура: -40...+50°С, IP66, четырехпроводная схема подключения. Стандартная четырех проводная схема подключения. Цвет: медь, черный. Совместима с наиболее распространенными марками домофонов. | 5294
WALLE
WALLE HD |  | Антивандальная вызывная панель видеодомофона. CMOS AHD видеокамера с разрешением 1080p (с возможностью переключения в формат 720p или CVBS (PAL)). Угол обзора видеокамеры 70° (для формата 1080p). ИК-подсветка не видима глазу человека. Режим «День/Ночь» с автоматически убираемым ИК фильтром для правильной цветопередачи в ночное время. Цвет: медь, серебро. | 5294
WALLE (выводится из ассортимента) |  | Антивандальная вызывная панель видеодомофона, накладная, CMOS AHD видеокамера с предустановленным форматом CVBS (PAL) (с возможностью переключения в формат 1080p или 720p), угол обзора 60°. Рабочая температура: -40...+50°С, четырехпроводная схема подключения. Стандартная четырех проводная схема подключения. Цвет: медь, серебро. Совместима с наиболее распространенными марками домофонов. | 5294
WALLE+ HD |  | Антивандальная вызывная панель видеодомофона. CMOS AHD видеокамера с разрешением 1080p (с возможностью переключения в формат 720p или CVBS (PAL)). Угол обзора видеокамеры 70° (для формата 1080p). ИК подсветка 940 нМ. Регулировки громкости динамика и чувствительности микрофона. Стандартная четырех проводная схема подключения. Цвет: медь, асфальт. | 5294
ILEXA
iLexa HD |  | Антивандальная вызывная панель видеодомофона. CMOS AHD видеокамера с разрешением 1080p (с возможностью переключения в формат 720p или CVBS (PAL)). Угол обзора видеокамеры 120° (для формата 1080p). ИК-подсветка не видима глазу человека. Режим «День/Ночь» с автоматически убираемым ИК фильтром для правильной цветопередачи в ночное время. Регулятор громкости динамика. Возможность отключения подсветки кнопки. Цвета корпуса: графит или никель. | 8271
iLexa HD EM |  | Вызывная панель видеодомофона, накладная. CMOS AHD видеокамера с разрешением 1080p (с возможностью переключения в формат 720p или CVBS (PAL)). Угол обзора 120°. 4-х проводная схема подключения. Встроенный считыватель с автономным контроллером на 150 карт формата Em-Marine или с выходом Wiegand-26 в зависимости от схемы подключения. В комплекте: 2 карты формата Em-Marine. Регулятор громкости динамика. Возможность отключения подсветки кнопки. Рабочая температура: -40...+60°С, IP66. Цвета корпуса: графит или никель. | 11974
iLexa HD EM FP |  | Вызывная панель видеодомофона, накладная. CMOS AHD видеокамера с разрешением 1080p (с возможностью переключения в формат 720p или CVBS (PAL)). Угол обзора 120°. 4-х проводная схема подключения. Встроенный считыватель с автономным контроллером на 100 отпечатков пальцев, на 150 карт формата Em-Marine или с выходом Wiegand-26 в зависимости от схемы подключения, открывает замок для зарегистрированных отпечатков и служит кнопкой вызова для не зарегистрированных отпечатков. В комплекте: 2 карты формата Em-Marine. Регулятор громкости динамика. Возможность отключения подсветки кнопки. Рабочая температура: -40...+60°С, IP66. Цвета корпуса: графит или никель. | 13362
IPANEL 2
iPanel 2 HD |  | Антивандальная вызывная панель видеодомофона. CMOS AHD видеокамера с разрешением 1080p (с возможностью переключения в формат 720p или CVBS (PAL)). Угол обзора видеокамеры 120° (для формата 1080p). ИК-подсветка не видима глазу человека. Режим «День/Ночь» с автоматически убираемым ИК фильтром для правильной цветопередачи в ночное время. Материал лицевой панели: белый или черный акрилл. | 8271
iPanel 2 HD (Metal) |  | Антивандальная вызывная панель видеодомофона. CMOS AHD видеокамера с разрешением 1080p (с возможностью переключения в формат 720p или CVBS (PAL)). Угол обзора видеокамеры 120° (для формата 1080p). ИК-подсветка не видима глазу человека. Режим «День/Ночь» с автоматически убираемым ИК фильтром для правильной цветопередачи в ночное время. Материал лицевой панели: нержавеющая сталь. | 7611
iPanel 2 HD EM |  | Вызывная панель видеодомофона, накладная. CMOS AHD видеокамера с разрешением 1080p (с возможностью переключения в формат 720p или CVBS (PAL)). Угол обзора 120°. Рабочая температура: -40...+50°С, IP66, четырехпроводная схема подключения. Встроенный считыватель с автономным контроллером на 150 карт формата Em-Marine или с выходом Wiegand-26 в зависимости от схемы подключения. В комплекте 2 карты формата Em-Marine. Материал лицевой панели: белый или черный акрилл. | 11974
iPanel 2 HD MF |  | Вызывная панель видеодомофона, накладная. CMOS AHD видеокамера с разрешением 1080p (с возможностью переключения в формат 720p или CVBS (PAL)). Угол обзора 120°. Рабочая температура: -40...+50°С, IP66, четырехпроводная схема подключения. Встроенный считыватель с автономным контроллером на 150 карт формата Mifare или с выходом Wiegand-26 в зависимости от схемы подключения. В комплекте 2 карты формата Mifare. Материал лицевой панели: белый или черный акрилл. | 11974
iPanel 2 HD EM KBD |  | Антивандальная вызывная панель видеодомофона. CMOS AHD видеокамера с разрешением 1080p (с возможностью переключения в формат 720p или CVBS (PAL)). Угол обзора видеокамеры 120° (для формата 1080p). ИК-подсветка не видима глазу человека. Режим «День/Ночь» с автоматически убираемым ИК фильтром для правильной цветопередачи в ночное время. Кодонаборная панель. Встроенный считыватель с автономным контроллером на 150 карт формата Em-Marine или с выходом Wiegand-26 в зависимости от схемы подключения. В комплекте 2 карты формата Em-Marine. Материал лицевой панели: белый или черный акрилл. | 13362
iPanel 2 HD на 2 аб. (Metal) |  | Вызывная панель видеодомофона на 2 абонента, накладная. Металлический корпус. Монтажный уголок в комплекте. ИК-подсветка не видима глазу человека. CMOS AHD видеокамера с разрешением 1080p (с возможностью переключения в формат 720p или CVBS (PAL)). Высококачественный звук. Широкий угол обзора 120°. Класс защиты IP65. Рабочая температура: -40...+60°С. | 9568
iPanel 2 HD на 4 аб. (Metal) |  | Вызывная панель видеодомофона на 4 абонента, накладная. С возможностью открывания замка калитки и ворот. Металлический корпус. Монтажный уголок в комплекте. ИК-подсветка не видима глазу человека. CMOS AHD видеокамера с разрешением 1080p (с возможностью переключения в формат 720p или CVBS (PAL)). Высококачественный звук. Широкий угол обзора 120°. Класс защиты IP65. Рабочая температура: -40...+60°С. | 9854
iPanel 2 + |  | Вызывная панель видеодомофона. Материал лицевой панели: белый акрил / черный акрил. ИК подсветка. CMOS AHD видеокамера с предустановленным форматом CVBS (PAL) (с возможностью переключения в формат 1080p или 720p). Угол обзора 110°. Рабочая температура: -40...+50°С. Класс защиты IP66. Уголок в комплекте. Совместима с наиболее распространенными марками домофонов. | 7928
iPanel 2 (Metal) + |  | Вызывная панель видеодомофона. Материал лицевой панели: нержавеющая сталь. ИК подсветка. CMOS AHD видеокамера с предустановленным форматом CVBS (PAL) (с возможностью переключения в формат 1080p или 720p). Угол обзора 110°. Рабочая температура -40...+50°С. Класс защиты IP66. Уголок в комплекте. Совместима с наиболее распространенными марками домофонов. | 8142
iPanel 2 (Metal) 2 аб. (выводится из ассортимента) |  | Вызывная панель видеодомофона для 2-х абонентов, накладная. Металлический корпус. Монтажный уголок в комплекте. ИК подсветка. CMOS AHD видеокамера с предустановленным форматом CVBS (PAL) (с возможностью переключения в формат 1080p или 720p). Высококачественный звук. Широкий угол обзора 110°. Класс защиты IP65. Рабочая температура: -40...+60°С. | 9568
iPanel 2 (Metal) 4 аб. (выводится из ассортимента) |  | Вызывная панель видеодомофона для 4-х абонентов, накладная. С возможностью открывания замка калитки и ворот. Металлический корпус. Монтажный уголок в комплекте. ИК подсветка. CMOS AHD видеокамера с предустановленным форматом CVBS (PAL) (с возможностью переключения в формат 1080p или 720p). Высококачественный звук. Широкий угол обзора 110°. Класс защиты IP65. Рабочая температура: -40...+60°С. | 9854
TRINITI
Triniti HD |  | Антивандальная вызывная панель видеодомофона. Видеомодуль панели имеет возможность переключения форматов 1080p AHD или CVBS (PAL), «День/Ночь». Угол обзора видеокамеры 130° (для формата 1080p). Регулировка громкости динамика. Улучшенная ИК-подсветка на современных светодиодах с широким углом. Полная группа контактов реле управления замком (НО/НЗ). Уголок входит в комплект поставки. | 7611
АУДИОДОМОФОНЫ
TS-AU |  | Переговорное аудио устройство для одной 4-х проводной вызывной видеопанели или как дополнительное переговорное устройство для мониторов серии Promo (HD). Питание 12-15 В пост. ток (блок питания в комплект не входит!), потребляемая мощность не более 4,5 Вт. | 4000
TS-AD Tantos |  | Аудиотрубка для мониторов серии Classic. Может использоваться как абонентская трубка для многоквартирной домофонной системы Tantos. Питание 10-15 В DC. Потребление 0,8 Вт (не более), 0,2 Вт (ожидание). Рабочая температура 0...+40°С. Рабочая влажность 0-95%. Подключение 3-5 проводов (0,5 кв. мм) (в зависимости от выбранной схемы подключения). | 1626
TS-AD Digital |  | Аудиотрубка цифровая, программируемая по номеру квартиры, с динамиком 32 Ом, с выключателем вызова и регулировкой громкости в 2-х положениях, рекомендуется для домофонов Laskomex, Proel, Raikman, Rainman, Filman, Keyman, xVoice и их аналогами. | 1435
TS-203HA |  | Переговорная трубка аудиодомофона, 2-х проводная. Совместима с комплектом TS-203Kit, вызывными панелями AVC-1xx, JSB-Axx, KC-MD10. Кнопка отрывания замка - "сухие", нормально-разомкнутые контакты. Возможно параллельное подключение до 3-х трубок в одной системе. Цвет белый. Питание 220 В. | 2703
АУДИО ¦ ВИДЕОДОМОФОНЫ АДАПТИРОВАННЫЕ ДЛЯ РАБОТЫ С ПОДЪЕЗДНЫМИ ДОМОФОНАМИ
АУДИОДОМОФОНЫ
TS-AU VZ |  | Переговорное аудио устройство для одной 4-х проводной вызывной видеопанели или как дополнительное переговорное устройство для мониторов серии Promo (HD). Питание 12-15 В пост. ток (блок питания в комплект не входит!), потребляемая мощность не более 4,5 Вт. Адаптирован для многоквартирных домофонов. | 9300
AMELIE VZ ¦ XL
Amelie HD X (VZ или XL) |  | Изящный бюджетный монитор в линейке самых популярных на российском рынке моделей домофонов. Монитор видеодомофона 7 дюймов, с поддержкой форматов AHD с разрешением 1080p/720p или CVBS (PAL/NTSC). Память до 64 фото посетителей. Управление: сенсорные кнопки. Цвет корпуса: белый. Подключение 2-х вызывных панелей. 6 предустановленных мелодий вызова. Дополнительный выход HOOK/GATE (выход HOOK предназначен для подключения модуля сопряжения, выход GATE - для управления воротами). | 17268
Amelie HD SE (VZ или XL) |  | Монитор в новом корпусе в линейке самых популярных на российском рынке моделей домофонов. Монитор видеодомофона 7 дюймов, с поддержкой форматов CVBS и 720p/1080p (AHD/CVI/TVI), сенсорные кнопки, разрешение 1024 × 600, hands free. Адаптирован под работу с многоквартирными домофонами. 12 предустановленных мелодий вызова. Дополнительный выход HOOK/GATE. Питание 100-240 В, 50-60 Гц (блок питания встроенный). | 18260
Amelie HD SE Slim (VZ или XL) |  | Монитор в новом корпусе в линейке самых популярных на российском рынке моделей домофонов. Монитор видеодомофона 7 дюймов, с поддержкой форматов CVBS и 720p/1080p (AHD/CVI/TVI), сенсорные кнопки, разрешение 1024 × 600, hands free. Адаптирован под работу с многоквартирными домофонами. 12 предустановленных мелодий вызова. Дополнительный выход HOOK/GATE. Питание 100-240 В, 50-60 Гц (блок питания встроенный). | 18260
Amelie HD SE M (VZ или XL) |  | Монитор в новом корпусе в линейке самых популярных на российском рынке моделей домофонов. Монитор видеодомофона 7 дюймов, с поддержкой форматов CVBS и 720p/1080p (AHD/CVI/TVI), сенсорные кнопки, разрешение 1024 × 600, hands free. Адаптирован под работу с многоквартирными домофонами. Запись MP3 для мелодий вызова. Дополнительный выход HOOK/GATE, SIREN. Запись фото / видео на microSD карту до 256 ГБ (в комплект не входит). Запись по детектору движения, по одному каналу. Питание 100-240 В, 50-60 Гц (блок питания встроенный). | 21400
Amelie (VZ или XL) (выводится из ассортимента) |  | Монитор видеодомофона 7 дюймов, управление сенсорными кнопками, hands free. Русифицированное экранное меню, простое управление функциями. Адресный интерком. Возможности подключения: 4 монитора, 2 вызывные панели, 2 видеокамеры. Питание 100-240 В, 50-60 Гц (блок питания встроенный). Адаптирован под работу с многоквартирными домофонами. | 18260
PRIME VZ ¦ XL
Prime HD SE (VZ или XL) |  | Монитор в новом корпусе в линейке самых популярных на российском рынке моделей домофонов. Монитор видеодомофона 7 дюймов, с поддержкой форматов CVBS и 720p/1080p (AHD/CVI/TVI), сенсорные кнопки, разрешение 1024 × 600, hands free. Адаптирован для многоквартирных домофонов. Запись MP3 для мелодий вызова. Дополнительный выход HOOK/GATE, SIREN. Запись фото / видео на microSD карту до 256 ГБ (в комплект не входит). Запись по детектору движения, по одному каналу. Питание 100-240 В, 50-60 Гц (блок питания встроенный). | 21400
Prime HD SE Black Mirror (VZ или XL) |  | Монитор в новом корпусе в линейке самых популярных на российском рынке моделей домофонов. Монитор видеодомофона 7 дюймов, с поддержкой форматов CVBS и 720p/1080p (AHD/CVI/TVI), с зеркальной поверхностью, сенсорные кнопки, разрешение 1024 × 600, hands free. Адаптирован для многоквартирных домофонов. Запись MP3 для мелодий вызова. Дополнительный выход HOOK/GATE, SIREN. Запись фото / видео на microSD карту до 256 ГБ (в комплект не входит). Запись по детектору движения, по одному каналу. Питание 100-240 В, 50-60 Гц (блок питания встроенный). | 21400
LOKI VZ ¦ XL
Loki HD SE (VZ или XL) |  | Монитор видеодомофона 7 дюймов, с поддержкой форматов CVBS и 720p/1080p (AHD/CVI/TVI), сенсорные кнопки, разрешение 1024 × 600. Режим «hands free» или разговор через трубку. Адаптирован для многоквартирных домофонов. Запись MP3 для мелодий вызова. Дополнительный выход HOOK/GATE, SIREN. Запись фото / видео на microSD карту до 256 ГБ (в комплект не входит). Запись по детектору движения, по одному каналу. Питание 100-240 В, 50-60 Гц (блок питания встроенный). | 21400
NEO VZ ¦ XL
Neo HD SE (VZ или XL) |  | Монитор в новом корпусе в линейке самых популярных на российском рынке моделей домофонов. Монитор видеодомофона 7 дюймов, с поддержкой форматов CVBS и 720p/1080p (AHD/CVI/TVI), сенсорный экран, разрешение 1024 × 600, IPS, hands free. Адаптирован для многоквартирных домофонов. Запись MP3 для мелодий вызова. Дополнительный выход HOOK/GATE, SIREN. Запись фото / видео на microSD карту до 256 ГБ (в комплект не входит). Запись по детектору движения, по одному каналу. Питание 100-240 В, 50-60 Гц (блок питания встроенный). | 21400
Neo HD SE Tuya (VZ или XL) |  | Монитор в новом корпусе в линейке самых популярных на российском рынке моделей домофонов. Монитор видеодомофона 7 дюймов, с поддержкой форматов CVBS и 720p/1080p (AHD/CVI/TVI), сенсорный экран, разрешение 1024 × 600, IPS, hands free. Адаптирован для многоквартирных домофонов. Запись MP3 для мелодий вызова. Дополнительный выход HOOK/GATE, SIREN. Запись фото / видео на microSD карту до 256 ГБ (в комплект не входит). Запись по детектору движения, по одному каналу. Питание 100-240 В, 50-60 Гц (блок питания встроенный). Работа с мобильным приложением Smart Life (Tuya). | 29216
STARK VZ ¦ XL
Stark HD SE (VZ или XL) |  | Монитор в новом корпусе в линейке самых популярных на российском рынке моделей домофонов. Монитор видеодомофона 10 дюймов, с поддержкой форматов CVBS и 720p/1080p (AHD/CVI/TVI), сенсорный экран, разрешение 1024 × 600, IPS, hands free. Адаптирован для многоквартирных домофонов. Запись MP3 для мелодий вызова. Дополнительный выход HOOK/GATE, SIREN. Запись фото / видео на microSD карту до 256 ГБ (в комплект не входит). Запись по детектору движения, по одному каналу. Питание 100-240 В, 50-60 Гц (блок питания встроенный). | 31000
Stark HD SE Tuya (VZ или XL) |  | Монитор в новом корпусе в линейке самых популярных на российском рынке моделей домофонов. Монитор видеодомофона 10 дюймов, с поддержкой форматов CVBS и 720p/1080p (AHD/CVI/TVI), сенсорный экран, разрешение 1024 × 600, IPS, hands free. Адаптирован для многоквартирных домофонов. Запись MP3 для мелодий вызова. Дополнительный выход HOOK/GATE, SIREN. Запись фото / видео на microSD карту до 256 ГБ (в комплект не входит). Запись по детектору движения, по одному каналу. Питание 100-240 В, 50-60 Гц (блок питания встроенный). Работа с мобильным приложением Smart Life (Tuya). | 35721
SHERLOCK VZ ¦ XL
Sherlock HD SE (VZ или XL) |  | Монитор в новом корпусе в линейке самых популярных на российском рынке моделей домофонов. Монитор видеодомофона 10 дюймов, с поддержкой форматов CVBS и 720p/1080p (AHD/CVI/TVI), сенсорные кнопки, разрешение 1024 × 600, hands free. Адаптирован для многоквартирных домофонов. 12 предустановленных мелодий вызова. Дополнительный выход HOOK/GATE. Питание 100-240 В, 50-60 Гц (блок питания встроенный). | 26000
ELLY VZ ¦ XL
Elly (VZ или XL) (выводится из ассортимента) |  | Монитор видеодомофона 4,3 дюйма, TFT LCD, hands free. Возможности подключения: 4 монитора, 2 вызывные панели, 2 видеокамеры. Адресный интерком, 25 мелодий. Питание 220 В. Адаптирован под работу с многоквартирными домофонами. | 15407
Elly с трубкой (VZ или XL) (выводится из ассортимента) |  | Монитор видеодомофона 4,3 дюйма, TFT LCD, с трубкой на магните. Возможности подключения: 4 монитора, 2 вызывные панели, 2 видеокамеры. Адресный интерком, 25 мелодий. Питание 220 В. Адаптирован под работу с многоквартирными домофонами. | 16000
Elly-S (VZ или XL) (выводится из ассортимента) |  | Монитор видеодомофона 4,3 дюйма, TFT LCD, hands free. Возможности подключения: 4 монитора, 2 вызывные панели, 2 видеокамеры. Поддержка microSD карты, запись фото / видео на microSD до 32 ГБ или фото во внутреннюю память не менее 64 кадров. Адресный интерком, 25 мелодий. Питание 220 В. Адаптирован под работу с многоквартирными домофонами. | 16000
Elly-S с трубкой (VZ или XL) (выводится из ассортимента) |  | Монитор видеодомофона 4,3 дюйма, TFT LCD, с трубкой на магните. Возможности подключения: 4 монитора, 2 вызывные панели, 2 видеокамеры. Поддержка microSD карты, запись фото / видео на microSD до 32 ГБ или фото во внутреннюю память не менее 64 кадров. Адресный интерком, 25 мелодий. Питание 220 В. Адаптирован под работу с многоквартирными домофонами. | 16000
LILU VZ ¦ XL
Lilu/Lilu lux (VZ или XL) |  | Монитор видеодомофона 4,3 дюйма, TFT LCD 480 × 272, PAL/NTSC, hands free. Возможности подключения: 4 монитора, 2 вызывные панели. Адресный интерком, 25 мелодий. Питание 14,5 В, адаптер 220 В / 14,5 В в комплекте. Адаптирован под работу с многоквартирными домофонами. | 15100
MIA VZ ¦ XL
Mia HD (VZ или XL) |  | Бюджетный монитор видеодомофона 7 дюймов с сенсорными кнопками, с поддержкой форматов CVBS и 720p/1080p (AHD/CVI/TVI), разрешение 800 × 480, hands free. Питание 220 В. Адаптирован для многоквартирных домофонов. | 16900
Mia (VZ или XL) |  | Монитор видеодомофона 7 дюймов, TFT LCD, разрешение 800 × 480, CVBS (PAL/NTSC), hands free. Возможности подключения: 2 панели, 2 камеры, до 6-ти шт в параллель. Питание 220 В. Адаптирован под работу с многоквартирными домофонами. | 14400
JOLLI VZ ¦ XL
Jolli HD Wi-Fi (VZ или XL) (выводится из ассортимента) |  | Монитор видеодомофона 10 дюймов, емкостной сенсорный экран, с поддержкой форматов 1080р/720p/CVBS, разрешение 1024 × 600, hands free. Корпус со стеклянной поверхностью. С функцией Wi-Fi (может работать в беспроводных или проводных сетях Ethernet). Адаптирован для многоквартирных домофонов. Возможность связи вызывных панелей с приложением "vhOme" для iOS/Android. Встроенная память на 100 фото. Запись фото / видеона microSD карту до 1 ТБ (в комплект не входит). Запись по детектору движения и квадратор по 8 каналам. Питание 220 / 15 В. | 71287
VIOLET VZ ¦ XL
Violet HD (VZ или XL) |  | Монитор видеодомофона 10 дюймов, с поддержкой форматов CVBS и 720p/1080p (AHD/CVI/TVI), емкостной сенсорный экран IPS, разрешение 1024 × 600, hands free. Подключение 2-х вызывных панелей, 2-х видеокамер, до 6-ти мониторов в параллель. Встроенная память на 50 фото или 6 видео. Запись фото / видео на microSD карту до 128 ГБ (в комплект не входит). Адаптирован для многоквартирных домофонов. Запись по детектору движения, по одному каналу. Питание 14,5-15 В (блок питания в комплекте). Выход HOOK для подключения модулей сопряжения подъездных домофонов. | 31000
Violet HD Wi-Fi (VZ или XL) |  | Монитор видеодомофона 10 дюймов, с поддержкой форматов CVBS и 720p/1080p (AHD/CVI/TVI), емкостной сенсорный экран IPS, разрешение 1024 × 600, hands free. Супертонкий корпус со стеклянной поверхностью. С функцией Wi-Fi (может работать в беспроводных или проводных сетях Ethernet) с возможностью связи вызывных панелей с приложением "vhOme" для iOS/Android. Адаптирован для многоквартирных домофонов. Запись фото / видеона microSD карту до 128 ГБ (в комплект не входит). Запись по детектору движения, по одному каналу. Питание 14,5-15 В (блок питания в комплекте). Выход HOOK для подключения модулей сопряжения подъездных домофонов. | 38000
MARILYN VZ ¦ XL
Marilyn HD s (VZ или XL) |  | Монитор видеодомофона 7 дюймов, разрешение 1024 × 600, с поддержкой форматов AHD/TVI/CVI 1080р/720p/CVBS (PAL/NTSC), управление замками панелей, дополнительный канал управления воротами. Тонкий корпус, сенсорные кнопки, hands free. Адаптирован для многоквартирных домофонов. Встроенная память на 100 фото или 20 видеороликов по вызову. Запись фото / видео на microSD карту до 128 ГБ (в комплект не входит). Запись по детектору движения, по одному каналу. Питание 220 / 15 В. Выход HOOK для подключения модулей сопряжения подъездных домофонов. | 21400
Marilyn HD s Wi-Fi (VZ или XL) |  | Монитор видеодомофона 7 дюймов, разрешение 1024 × 600, с поддержкой форматов AHD/TVI/CVI 1080р/720p/CVBS (PAL/NTSC) и отправкой уведомлений о вызове на смартфон через приложение "vhOme 2.0", сенсорные кнопки, hands free. Адаптирован для многоквартирных домофонов. Встроенная память на 100 фото или 20 видео. Запись фото / видео на microSD карту до 128 ГБ (в комплект не входит). Запись по детектору движения, по одному каналу. Питание 220 / 15 В. Выход HOOK для подключения модулей сопряжения подъездных домофонов. | 29216
Marilyn HD Wi-Fi IPS (VZ или XL) |  | Монитор видеодомофона 7 дюймов, с поддержкой форматов CVBS и 720p/1080p (AHD/CVI/TVI), емкостной сенсорный экран IPS, разрешение 1024 × 600, hands free. Супертонкий корпус со стеклянной поверхностью. С функцией Wi-Fi (может работать в беспроводных или проводных сетях Ethernet) с возможностью связи вызывных панелей с приложением "vhOme" для iOS/Android. Адаптирован для многоквартирных домофонов. Запись фото / видеона microSD карту до 128 ГБ (в комплект не входит). Запись по детектору движения, по одному каналу. Питание 220 / 15 В. Выход HOOK для работы с блоками сопряжения подъездных домофонов. Выход HOOK для подключения модулей сопряжения подъездных домофонов. | 31900
ROCKY VZ ¦ XL
Rocky HD (VZ или XL) |  | Монитор видеодомофона 7 дюймов, резистивный сенсорный экран, разрешение 1024 × 600, hands free, с поддержкой форматов CVBS и 720p/1080p (AHD/CVI/TVI). Адаптирован для многоквартирных домофонов. Встроенная память на 100 фото. Запись фото или видеона microSD карту до 128 ГБ (в комплект не входит). Запись по детектору движения, по одному каналу. Питание 220 В. Выход HOOK для подключения модулей сопряжения подъездных домофонов. | 21400
Rocky HD Wi-Fi (VZ или XL) |  | Монитор видеодомофона 7 дюймов, резистивный сенсорный экран, разрешение 1024 × 600, hands free, с поддержкой форматов CVBS и 720p/1080p (AHD/CVI/TVI) и функцией Wi-Fi (может работать в беспроводных или проводных сетях Ethernet). Адаптирован для многоквартирных домофонов. Возможность связи вызывных панелей с приложением "vhOme" для iOS/Android. Встроенная память на 100 фото. Запись фото / видеона microSD карту до 128 ГБ (в комплект не входит). Запись по детектору движения, по одному каналу. Питание 220 В. Выход HOOK для подключения модулей сопряжения подъездных домофонов. | 26400
SELINA VZ ¦ XL
Selina HD M Tuya (VZ или XL) |  | Монитор видеодомофона 7 дюймов с сенсорными кнопками, с поддержкой форматов AHD/TVI/CVI 1080р/720p/CVBS (PAL/NTSC), разрешение 1024 × 600, hands free. Адаптирован для многоквартирных домофонов. Отправка уведомлений о вызове в приложение "TuyaSmart" ("Smart Life"). Встроенная память на 100 фото. Запись фото / видео при вызове на microSD карту до 128 ГБ (в комплект не входит). Питание 220 В. | 31235
Selina HD M (VZ или XL) |  | Монитор видеодомофона 7 дюймов с сенсорными кнопками, с поддержкой форматов AHD/TVI/CVI 1080р/720p/CVBS (PAL/NTSC), разрешение 1024 × 600, hands free. Адаптирован для многоквартирных домофонов. Встроенная память на 100 фото. Запись фото / видео при вызове на microSD карту до 128 ГБ (в комплект не входит). Питание 220 В. | 18400
ВСЕ МОДЕЛИ ДОМОФОНОВ TANTOS ТАКЖЕ МОГУТ ИМЕТЬ ВАРИАНТ АДАПТАЦИИ VZ-2 (+ 1 ДОПОЛНИТЕЛЬНЫЙ ВХОД ДЛЯ ПАНЕЛИ) ¦ VZ-4 (НА 4 ВЫЗЫВНЫЕ ПАНЕЛИ)
СОПУТСТВУЮЩЕЕ
TS-Tuya |  | IP-адаптер для переадресации вызовов от монитора видеодомофона серии Classic в мобильное приложение Smart Live (до 15.04.2022 г. приложение Tuya Smart). | 8305
TS-Visor (козырёк) |  | Козырек предназначен для использолвания с вызывными панелями серий iPanel и Triniti для защиты от осадков. Материал: алюминий. | 700
TS-КВП |  | Коммутатор вызывных панелей. Предназначен для подключения до четырех стандартных аналоговых панелей к одному порту монитора индивидуального видеодомофона, для приема вызовов от любой из панели, обеспечения двухсторонней аудиосвязи и разблокировки замка двери активной панели с помощью стандартных функций монитора. | 3300
TS-БУЗ |  | Блок управления электромеханическим замком. Позволяет использовать питание вызывной панели или маломощный источник питания напряжением 12-15 В, с допустимым током нагрузки не ниже 50 мА для открытия импульсного электромеханического замка. Диапазон напряжения на входе (Uвх): 12-15 В. Диапазон напряжения на выходе (Uвых): 11,4-14,4 (Uвх - 0,6 В). Ток импульса на выходе (Iвых): 3 А. Ток при заряде: 20 мA. Ток в дежурном режиме: 0 mA. | 581
TS-МОП |  | Модуль ограничения напряжения. Предназначен для ограничения подачи питания на подсветку кнопки вызова вызывной панели. Рабочее напряжение: 12-15 В. Ток коммутации: не более 300 мА. Порог отключения: 10,5 В. Ток собственного потребления: не более 2,5 мА (в версии со светодиодом - не более 5 мА). Ток срабатывания защиты по выходу: 500 мА. | 485
TS-БВГ |  | Блок для гальванической развязки любого аналогового видеосигнала (видеотрансформатор) в пределах полосы пропускания, с целью изоляции источника и приёмника видеосигнала от возможных сквозных токов между ними. | 1214
TS-08-Slim |  | Источник стабилизированного питания 14,5 В, 0,8 А. Предназначен для питания мониторов серии Classic Slim, трубки TS-AD или других мониторов использующих внешний БП. Входное напряжение: 100-240 В, 0,5 А, частота 50 Гц. Постоянное выходное напряжение при 220 В: 14,5 В. Напряжения пульсаций: ≤ 30 мВ. Номинальный выходной ток: 0,8 А. Время наработки на отказ: не менее 100 000 часов. Длина кабеля: 1750 мм. Масса без аккумулятора: не более 150 гр. Класс защиты: IP 54. | 1229
TS-08-Slim 2 |  | Источник стабилизированного питания 14,5 В, 0,8 А. Совместим с домофонами серии Promo. Входное напряжение: 100-240 В, 0,5 А, частота 50 Гц. Постоянное выходное напряжение при 220 В: 14,5 В. Напряжения пульсаций: ≤ 30 мВ. Номинальный выходной ток: 0,8 А. Время наработки на отказ: не менее 100 000 часов. Длина кабеля: 1430мм. Масса без аккумулятора: не более 150 гр. Класс защиты: IP 54. | 1906
TS-NC05 |  | Электронное реле. Предназначено для управления замком калитки и блоком управления ворот при использовании одной вызывной панели с мониторов серий Classic. | 794
TS-NC09 |  | Электронное реле. Предназначено для дублирования сигнала вызова с помощью подключаемого оповещателя и формирования сигнала снятия трубки для модулей сопряжения или команды открывания двери для контроллера СКУД. Подходит для использования с мониторами серии Classic. | 1875
Шлейф для мониторов Tantos Classic 4х-пиновый |  | Шлейф для мониторов Tantos серии Classic. 4-х пиновый разъем c соединительными проводами для подключения вызывной панели или дополнительного монитора. | 59
Шлейф для мониторов Tantos Classic 5ти-пиновый |  | Шлейф для мониторов Tantos серии Classic. 5-ти пиновый разъем c соединительными проводами для подключения вызывной панели. | 59
Шлейф для мониторов Tantos Promo 4-х пиновый |  | Шлейф для мониторов Tantos серии Lea, Selina, Rocky, Marilyn, 4-пин, 26 AWG, 18 см. | 59
Шлейф для мониторов Tantos серии SE 2-х пиновый |  | Шлейф для мониторов Tantos серии Classic SE: Amelie HD SE, Prime HD SE, NEO HD SE, Stark HD SE. Используется для подключения внешнего питания 14-15 В к мониторам. | 40
Шлейф для мониторов Tantos серии SE 4-х пиновый |  | Шлейф для мониторов Tantos серии Classic SE: Amelie HD SE, Prime HD SE, NEO HD SE, Stark HD SE. Используется для подключения мониров в интеркоме. Длина проводов 15 см. Цветовая маркировка по стандарту Commax. | 59
Шлейф для мониторов Tantos серии SE 5-и пиновый |  | Шлейф для мониторов Tantos серии Classic SE: Amelie HD SE, Prime HD SE, NEO HD SE, Stark HD SE. Используется для подключения вызывной панели. Длина проводов 15 см. Цветовая маркировка по стандарту Commax. | 59
TS-BR1 |  | Кронштейн для мониторов Amelie (SD), Prime (+,SD), NEO (+, GSM), серии LILU. | 575
TS-BR4 |  | Кронштейн монтажный для мониторов серии Marilyn, Selina, для накладного монтажа. | 575
TS-BR5 |  | Кронштейн монтажный для мониторов серии Rocky, для накладного монтажа. | 575
TS-BR6 |  | Кронштейн для мониторов серии SE: Amelie HD SE, Prime HD SE, NEO HD SE, Stark HD SE. | 575
TS-BR7 |  | Кронштейн для TS-AU | 575

## БЕЗОПАСНОСТЬ ДОМА
7 (495) 739 22 83
8 (800) 333 88 10
office@satro-paladin.com
НАИМЕНОВАНИЕ | ФОТО | ОПИСАНИЕ | РОЗНИЦА | ПРИМЕЧАНИЕ
WI-FI КАМЕРЫ ДЛЯ НАБЛЮДЕНИЯ ¦ КОНТРОЛЯ ¦ ОБЕСПЕЧЕНИЯ ДОМАШНЕЙ БЕЗОПАСНОСТИ
iЗвонок |  | Видеозвонок Wi-Fi, с питанием от аккумуляторов и длительной автономной работой, с ИК подсветкой, 2 Мп, разрешение 1920 × 1080, 25 к/с, 1/3” сенсор 0,1 Люкс (день) 0 Люкс (ночь с ИК подсветкой). Кнопка вызова, PIR детектор, встроенный микрофон / встроенный динамик, поддержка SD карт, мобильное приложение для iOS/Android, веб интерфейс отсутствует. Питание 2 х 18650 АКБ (АКБ в комплект поставки не входят), ИК подсветка до 10 м, -10...+55˚C. | 3200 | ВНЕ ЦЕНОВОЙ ПОЛИТИКИ
iЛампа |  | Видеокамера Wi-Fi, купольная, наклонно-поворотная, с ИК подсветкой, 2 Мп, разрешение 1920 × 1080, 25 к/с, 1/4” сенсор 0,1 Люкс (день) 0 Люкс (ночь с ИК подсветкой). Детектор движения, встроенный микрофон / встроенный динамик, поддержка SD карт, мобильное приложение для iOS/Android, веб интерфейс отсутствует. Питание 220 В, установка в патрон для ламп типоразмера E27, ИК подсветка до 10 м, белая подсветка до 10 м (режим подсветки выбирается в настройках), -10...+55˚C. | 1700 | ВНЕ ЦЕНОВОЙ ПОЛИТИКИ
iЛюстра |  | Видеокамера Wi-Fi, с ИК подсветкой, 2 Мп, разрешение 1920 × 1080, 25 к/с, 1/3” сенсор 0,1 Люкс (день) 0 Люкс (ночь с ИК подсветкой). Детектор движения, встроенный микрофон / встроенный динамик, поддержка SD карт, мобильное приложение для iOS/Android, веб интерфейс отсутствует. DC 12 В, ИК подсветка до 15 м, белая яркая подсветка до 15 м (режим подсветки выбирается в настройках), -30...+55˚C. | 3800 | ВНЕ ЦЕНОВОЙ ПОЛИТИКИ
ДОМАШНЯЯ АВТОМАТИЗАЦИЯ
TS-WPD101 |  | Умный Wi-Fi детектор движения. Работа в сети Wi-Fi 2,4 ГГц. Детекция движения. Контроль батареи. Питание: CR123A (батарея в комплекте). Уведомление на смартфон. Приложение: Tyua (Smart Life - Smart Living). | 1500 | ВНЕ ЦЕНОВОЙ ПОЛИТИКИ

## HD ВИДЕО
7 (495) 739 22 83
8 (800) 333 88 10
office@satro-paladin.com
НАИМЕНОВАНИЕ | ФОТО | ОПИСАНИЕ | РОЗНИЦА | ПРИМЕЧАНИЕ
УЛИЧНЫЕ ЦИЛИНДРИЧЕСКИЕ ВИДЕОКАМЕРЫ ПОЛНОЦВЕТНЫЕ
TSc-Pe2FN |  | Цилиндрическая уличная универсальная видеокамера UVC (AHD, TVI, CVI, CVBS), 2 Мп, разрешение 1920 × 1080, 25 к/с, 1/2,9” CMOS сенсор c прогрессивным сканированием 0,01 Люкс, объектив f = 2,8 мм, белая LED подсветка до 20 м, питание DC 12 В, до 300 мА, -40...+60°С, материал корпуса: пластик/металл. Переключение режима работы видеокамеры осуществляется через коаксиальное управление совместимого видеорегистратора. | 5094
TSc-Pe5FN |  | Цилиндрическая уличная универсальная видеокамера UVC (AHD, TVI, CVI, CVBS), 5 Мп, разрешение 2592 × 1944, 20 к/с, 1/2,7” CMOS сенсор c прогрессивным сканированием 0,01 Люкс, объектив f = 2,8 мм, белая LED подсветка до 20 м, питание DC 12 В, до 300 мА, -40...+60°С, материал корпуса: пластик/металл. Переключение режима работы видеокамеры осуществляется через коаксиальное управление совместимого видеорегистратора. | 6753
УЛИЧНЫЕ ЦИЛИНДРИЧЕСКИЕ ВИДЕОКАМЕРЫ
TSc-P5HDv |  | Цилиндрическая видеокамера, 4 в 1 (AHD, TVI, CVI, CVBS), 5 Мп, «День/Ночь», 1/2,5" Aptina CMOS Sensor, разрешение 2560 × 1944, 20 / 12,5 к/с, чувствительность: цвет 0,02 Люкс, 0 Люкс с ИК, работа в режиме 5 Мп или 4 Мп AHD/TVI, 4 Мп CVI, CVBS. Поддержка передачи видео на расстояние до 300 м по коаксиальному кабелю, вариофокальный объектив f = 2,8-12 мм. ИК подсветка до 50 м, питание DC 12 В, 400 мA, -40...+60°С, IP66. | 9469
TSc-P1080pUVCv |  | Цилиндрическая универсальная видеокамера, 4 в 1 (AHD, TVI, CVI, CVBS), 1080p «День/Ночь», 2 Mп, 1/2,9" SONY EXMOR CMOS Sensor, разрешение 1920 × 1080, 30 к/с, чувствительность: цвет 0,01 Люкс, ч/б 0,001 Люкс (f = 1,8, AGC Вкл), 0 Люкс с ИК. Управление UTC, поддержка передачи видео на расстояние до 500 м по коаксиальному кабелю, 3 Мп вариофокальный объектив f = 2,8-12 мм. ИК подсветка до 50 м, питание DC 12 В, 400 мA, -40...+60°С, IP66. | 8610
TSc-P5HDf |  | Цилиндрическая видеокамера, 4 в 1 (AHD, TVI, CVI, CVBS), 5 Мп, «День/Ночь», 1/2,5" CMOS Sensor, разрешение 2560 × 1944, 20 / 12,5 к/с, чувствительность: цвет 0,2 Люкс, ч/б 0,02 Люкс (f = 1,8, AGC Вкл), 0 Люкс с ИК, работа в режиме 5 Мп или 4 Мп AHD/TVI, 4 Мп CVI, CVBS. Поддержка передачи видео на расстояние до 300 м по коаксиальному кабелю, 5 Мп объектив f = 2,8 мм. ИК подсветка до 30 м, питание DC 12 В, 400 мA, -40...+60°С, IP66. | 4850
TSc-P1080pUVCf |  | Цилиндрическая универсальная видеокамера, 4 в 1 (AHD, TVI, CVI, CVBS), 1080p «День/Ночь», 2 Мп, 1/2,9" SONY EXMOR CMOS Sensor, разрешение 1920 × 1080, 30 к/с, чувствительность: цвет 0,01 Люкс, ч/б 0,001 Люкс (f = 1,8, AGC Вкл), 0 Люкс с ИК. Поддержка передачи видео на расстояние до 500 м по коаксиальному кабелю, 3 Мп фиксированный объектив f = 2,8 мм (100°), управление UTC. ИК подсветка до 30 м, питание DC 12 В, 400 мA, -40...+60°С, IP66. | 4983
TSc-Pe2HDf |  | Цилиндрическая универсальная видеокамера, 4 в 1 (AHD, TVI, CVI, CVBS), 1080p, «День/Ночь», 2 Мп, 1/2,9" CMOS Sensor, разрешение 1920 × 1080, 30 к/с, чувствительность: цвет 0,1 Люкс, ч/б 0,001 Люкс (f = 1,8, AGC Вкл), 0 Люкс с ИК, 2 Мп фиксированный объектив 2,8 мм (102°). ИК подсветка до 30 м, питание DC 12 В, 350 мA, -40...+60°С, IP66, материал корпуса: металл. | 3999
TSc-P2HDf |  | Цилиндрическая универсальная видеокамера, 4 в 1 (AHD, TVI, CVI, CVBS), 1080p «День/Ночь», 2 Мп, разрешение 1920 × 1080, 25 / 30 к/с, чувствительность: цвет: 0,01 Люкс, ч/б: 0,001 Люкс (f = 1,8, AGC Вкл), 0 Люкс с ИК. 2 Мп объектив f = 2,8 мм (103°). ИК подсветка до 30 м, питание DC 12 В, 350 мA, -30...+50°С, IP66, материал корпуса: пластик. | 2450
TSc-P2FA |  | Уличная цилиндрическая универсальная видеокамера UVC (AHD, TVI, CVI, CVBS), 2 Мп, разрешение 1920 × 1080, 25 к/с, 1/2,9” CMOS сенсор c прогрессивным сканированием 0,01 Люкс (день), 0 Люкс (с подсветкой). Объектив f = 2,8 мм, встроенный микрофон (аудио по коаксиалу, только в режиме TVI), ИК подсветка до 30 м, питание DC 12 В, до 300 мА, -40...+60°С, IP66, материал корпуса: пластик/металл. | 4300
TSc-P5FA |  | Уличная цилиндрическая универсальная HD видеокамера UVC (AHD, TVI, CVI, CVBS) с ИК подсветкой, 5 Мп, 1/2,7” CMOS сенсор c прогрессивным сканированием 0,1 Люкс (день) / 0,01 Люкс (ночь) / 0 Люкс (с ИК подсветкой), механический ИК фильтр. Объектив 2,8 мм, ИК подсветка до 30 метров, встроенный микрофон, питание DC 12 В, материал корпуса: металл/пластик, -40...+60°С. Коаксиальное управление для доступа к меню и переключения режимов работы видеокамеры. | 4950
КУПОЛЬНЫЕ ВИДЕОКАМЕРЫ ПОЛНОЦВЕТНЫЕ
TSc-Ee2FN |  | Купольная уличная универсальная видеокамера UVC (AHD, TVI, CVI, CVBS), 2 Мп, разрешение 1920 × 1080, 25 к/с, 1/2,9” CMOS сенсор c прогрессивным сканированием 0,01 Люкс. Объектив f = 2,8 мм, белая LED подсветка до 20 м, питание DC 12 В, до 300 мА, -40...+60°С, материал корпуса: пластик/металл. Переключение режима работы видеокамеры осуществляется через коаксиальное управление совместимого видеорегистратора. | 4978
TSc-Ee5FN |  | Купольная уличная универсальная видеокамера UVC (AHD, TVI, CVI, CVBS), 5 Мп, разрешение 2592 × 1944, 20 к/с, 1/2,7” CMOS сенсор c прогрессивным сканированием 0,01 Люкс. Объектив f = 2,8 мм, белая LED подсветка до 20 м, питание DC 12 В, до 300 мА, -40...+60°С, материал корпуса: пластик/металл. Переключение режима работы видеокамеры осуществляется через коаксиальное управление совместимого видеорегистратора. | 6641
КУПОЛЬНЫЕ ВИДЕОКАМЕРЫ
TSc-E1080pUVCv |  | Антивандальная купольная универсальная видеокамера, 4 в 1 (AHD, TVI, CVI, CVBS), 1080p «День/Ночь», 1/2,9" SONY Exmor CMOS Sensor, 2 Мп, разрешение 1920 × 1080, 30 к/с, чувствительность: цвет 0,01 Люкс, ч/б 0,001 Люкс (f = 1,8, AGC Вкл), 0 Люкс с ИК. Поддержка передачи видео на расстояние до 500 м по коаксиальному кабелю, 3 Мп вариофокальный объектив f = 2,8-12 мм. ИК подсветка до 30 м, питание DC 12 В, 400 мA, -45...+60°С, IP66. | 8789
TSc-E5HDf |  | Антивандальная купольная видеокамера, 4 в 1 (AHD, TVI, CVI, CVBS), «День/Ночь», 1/2,5" CMOS Sensor, 5 Мп, разрешение 2560 × 1944, 20 / 12,5 к/с, чувствительность: цвет 0,02 Люкс, 0 Люкс с ИК, работа в режиме 5 Мп или 4 Мп AHD/TVI, 4 Мп CVI, CVBS. Поддержка передачи видео на расстояние до 300 м по коаксиальному кабелю, 5 Мп объектив f = 3,6 мм. ИК подсветка до 30 м, питание DC 12 В, 300 мA, -40...+60°С, IP66. | 4850
TSc-E1080pUVCf |  | Антивандальная купольная универсальная видеокамера, 4 в 1 (AHD, TVI, CVI, CVBS), 1080p «День/Ночь», 1/2,9" SONY Exmor CMOS Sensor, 2 Мп, разрешение 1920 × 1080, 30 к/с, чувствительность: цвет 0,01 Люкс, ч/б 0,001 Люкс (f = 1,8, AGC Вкл), 0 Люкс с ИК. Поддержка передачи видео на расстояние до 500 м по коаксиальному кабелю, 3 Мп фиксированный объектив f = 2,8 мм. ИК подсветка до 30 м, питание DC 12 В, 300 мA, -40...+60°С, IP66. | 5292
TSc-Ve2HDf |  | Купольная мультиформатная видеокамера, 4 в 1 (AHD, TVI, CVI, CVBS), 1080p «День/Ночь», 1/2,9" Progressive CMOS Sensor, 2 Мп, разрешение 1920 × 1080, 30 к/с, чувствительность: цвет 0,01 Люкс, ч/б 0,001 Люкс (f = 1,8, AGC Вкл), 0 Люкс с ИК. Механический ИК-фильтр, поддержка передачи видео на расстояние до 500 м по коаксиальному кабелю, 2 Мп фиксированный объектив f = 2,8 мм. ИК подсветка до 30 м, питание DC 12 В, 300 мA, -40...+60°С, IP66. | 4095
TSc-E2FA |  | Купольная универсальная видеокамера UVC (AHD, TVI, CVI, CVBS), 2 Мп, разрешение 1920 × 1080, 25 к/с, 1/2,9” CMOS сенсор c прогрессивным сканированием 0,01 Люкс (день) / 0 Люкс (с ИК подсветкой). Объектив f = 2,8 мм, встроенный микрофон (аудио по коаксиалу, только в режиме TVI), ИК подсветка до 30 м, питание DC 12 В, до 300 мА, -40...+60°С, IP66, материал корпуса: пластик/металл. | 4300
TSc-E5FA |  | Уличная купольная универсальная HD видеокамера UVC (AHD, TVI, CVI, CVBS) с ИК подсветкой, 5 Мп, 1/2,7”CMOS сенсор c прогрессивным сканированием 0,1 Люкс (день) / 0,01 Люкс (ночь) / 0 Люкс (с ИК подсветкой), механический ИК фильтр. Объектив 2,8 мм, ИК подсветка до 30 метров, встроенный микрофон (аудио по коаксиалу, только в режиме TVI), питание DC 12 В, материал корпуса: металл/пластик, -40...+60°С. Коаксиальное управление для доступа к меню и переключения режимов работы видеокамеры. | 4950
КУПОЛЬНЫЕ ВИДЕОКАМЕРЫ ДЛЯ УСТАНОВКИ ВНУТРИ ПОМЕЩЕНИЙ
TSc-E2HDf |  | Купольная универсальная видеокамера, 4 в 1 (AHD, TVI, CVI, CVBS), 1080p «День/Ночь», 1/2,9" Progressive CMOS Sensor, 2 Мп, разрешение 1920 × 1080, 30 к/с, чувствительность: цвет 0,01 Люкс, ч/б 0,001 Люкс (f = 1,8, AGC Вкл), 0 Люкс с ИК. Поддержка передачи видео на расстояние до 500 м по коаксиальному кабелю, 2 Мп фиксированный объектив f = 2,8 мм, управление UTC. ИК подсветка до 20 м, питание DC 12 В, 300 мA, -10...+55°С, IP54. | 2839
4-Х КАНАЛЬНЫЕ ВИДЕОРЕГИСТРАТОРЫ
TSr-UV0416 |  | Мультиформатный видеорегистратор (AHD/TVI/CVI/CVBS), 4-х канальный (H.265+/H.264+) + 2 дополнительных канала IP (1080Р). Запись: 4 камеры 1080N (960 × 1080) 25 к/с или 4 камеры 1080N (960 × 1080) 12 к/с + 2 дополнительных канала IP (1080Р) 25 к/с. Поддержка облачного сервиса vms2.tantos.pro (IE, iPhone, iPad, Android). Одновременный просмотр, запись и работа с архивом. HDD до 8 ТБ. 2 порта USB 2.0, 100 Мбит/с Ethernet, HDMI (1920 × 1080) / VGA (1920 × 1080), 1 вход / 1 выход звука RCA, 4 канала аудио по коаксиалу (AoC) – только для TVI камер. БП, мышь в комплекте. Синхронизация с FTP, Dropbox. Запись непрерывная, по расписанию, вручную, по тревожным событиям, по событиям видеоаналитики. Подключение сторонних IP камер по ONVIF и RTSP. | 8269
TSr-UV0417 |  | Мультиформатный видеорегистратор (AHD/TVI/CVI/CVBS), 4-х канальный (H.265+/H.264+) + 2 дополнительных канала IP (1080Р) или 6 каналов IP с поддержкой камер до 5 Мп. Запись: 4 камеры 5 Мп Lite AHD / TVI (4 Мп Lite CVI) 12 к/с, 4 камеры 4 Мп Lite/1080P 15 к/с, 4 камеры 1080N / 720P / 960H / D1 / CIF 25 к/с. Поддержка облачного сервиса vms2.tantos.pro (IE, iPhone, Android). HDD до 8 ТБ, 2 порта USB 2.0, 100 Мбит/с Ethernet, порт RS-485, 100Mb Ethernet, HDMI / VGA (1920 × 1080) / аналоговый видеовыход BNC CVBS (704 × 576), 4 входа / 1 выход звука RCA, 4 канала аудио по коаксиалу (AoC) – только для TVI камер. БП, мышь в комплекте. Синхронизация с FTP. Запись непрерывная, по расписанию, вручную, по тревожным событиям, по событиям видеоаналитики. Подключение сторонних IP камер по ONVIF и RTSP. | 9850
TSr-UV0418 |  | Мультиформатный видеорегистратор (AHD/TVI/CVI), 4-х канальный (H.265+/H.264+) + 2 дополнительных канала IP (1080Р). Запись: 4 камеры 1080N (960 × 1080) / 720P (1280 × 720) 25 к/с или 4 камеры 1080N (960 × 1080) / 720P (1280 × 720) 15 к/с + 2 IP камеры 1080P 25 к/с или 6 IP камер 1080P 25 к/с. Поддержка облачного сервиса vms2.tantos.pro (IE, iPhone, Android). Одновременный просмотр, запись и работа с архивом. HDD до 8 ТБ. 2 порта USB 2.0, 100 Мбит/с Ethernet, HDMI (1920 × 1080) / VGA (1920 × 1080), 1 вход / 1 выход звука RCA, 4 канала аудио по коаксиалу (AoC) – только для TVI камер. БП, мышь в комплекте. Синхронизация с FTP, Dropbox. Запись непрерывная, по расписанию, вручную, по тревожным событиям, по событиям видеоаналитики. Подключение сторонних IP камер по ONVIF и RTSP. | 8019
8-МИ КАНАЛЬНЫЕ ВИДЕОРЕГИСТРАТОРЫ
TSr-UV0817 |  | Мультиформатный видеорегистратор (AHD/TVI/CVI/CVBS), 8-ми канальный (H.265+/H.264+) + 2 дополнительных канала IP (1080Р) или 10 каналов IP с поддержкой камер до 5 Мп. Запись: 8 камер 5 Мп Lite AHD / TVI (4 Мп Lite CVI) 12 к/с, 8 камер 4 Мп Lite / 1080P 15 к/с, 8 камер 1080N / 720P / 960H / D1 / CIF 25 к/с. Воспроизведение архива по 8 каналов. Поддержка облачного сервиса vms2.tantos.pro (IE, iPhone, iPad, Android). Одновременный просмотр, запись и работа с архивом. HDD до 12 ТБ. 2 порта USB 2.0, порт RS-485, 100 Мбит/с Ethernet, HDMI 4K (3840 × 2160) / VGA (1920 × 1080) / BNC (704 × 576), 4 входа / 1 выход звука RCA, 8 каналов аудио по коаксиалу (AoC) – только для TVI камер. БП, мышь в комплекте. Синхронизация с FTP, Dropbox. Запись непрерывная, по расписанию, вручную, по тревожным событиям, по событиям видеоаналитики. Подключение сторонних IP камер по ONVIF и RTSP. | 14850
TSr-UV0818 |  | Мультиформатный видеорегистратор (AHD/TVI/CVI), 8-ми канальный (H.265+/H.264+) или 8 каналов IP с поддержкой камер до 2 Мп. Запись: 8 камер 1080N AHD / TVI / CVI 15 к/с или 8 камер 720P (1280 × 720) 15 к/с, 8 IP камер 1080P 25 к/с. Поддержка облачного сервиса vms2.tantos.pro (IE, iPhone, Android). Одновременный просмотр, запись и работа с архивом. HDD до 8 ТБ. 2 порта USB 2.0, 100 Мбит/с Ethernet, HDMI (1920 × 1080) / VGA (1920 × 1080), 1 вход / 1 выход звука RCA, 8 каналов аудио по коаксиалу (AoC) – только для TVI камер. БП, мышь в комплекте. Синхронизация с FTP, Dropbox. Запись непрерывная, по расписанию, вручную, по тревожным событиям, по событиям видеоаналитики. Подключение сторонних IP камер по ONVIF и RTSP. | 11737
TSr-UV0819 |  | Мультиформатный видеорегистратор (AHD/TVI/CVI), 8-ми канальный (H.265+/H.264+) или 8 каналов IP с поддержкой камер до 2 Мп. Запись: 8 камер 1080N AHD / TVI / CVI 15 к/с или 8 камер 720P (1280 × 720) 15 к/с, 8 IP камер 1080P 25 к/с. Поддержка облачного сервиса vms2.tantos.pro (IE, iPhone, Android). Одновременный просмотр, запись и работа с архивом. HDD до 8 ТБ. 2 порта USB 2.0, 100 Мбит/с Ethernet, HDMI (1920 × 1080) / VGA (1920 × 1080), 1 вход / 1 выход звука RCA, 8 каналов аудио по коаксиалу (AoC) – только для TVI камер. БП, мышь в комплекте. Синхронизация с FTP, Dropbox. Запись непрерывная, по расписанию, вручную, по тревожным событиям, по событиям видеоаналитики. Подключение сторонних IP камер по ONVIF и RTSP. | 11151
16-ТИ КАНАЛЬНЫЕ ВИДЕОРЕГИСТРАТОРЫ
TSr-UV1616 |  | Мультиформатный видеорегистратор (AHD/TVI/CVI/CVBS), 16-ти канальный (H.265+/H.264+). Запись: 16 камер 1080N AHD / TVI / CVI 12 к/с, 16 IP камер 1080P 25 к/с, 16 камер 960H / D1 / CIF 25 к/c. Поддержка облачного сервиса vms2.tantos.pro (IE, iPhone, iPad, Android). Одновременный просмотр, запись и работа с архивом. 1 SATA HDD до 12 ТБ. 2 порта USB 2.0, 100 Мбит/с Ethernet, HDMI (1920 × 1080) / VGA (1920 × 1080), 1 вход / 1 выход звука RCA, 16 каналов аудио по коаксиалу (AoC) – только для TVI камер. БП, мышь в комплекте. Синхронизация с FTP, Dropbox. Запись непрерывная, по расписанию, вручную, по тревожным событиям, по событиям видеоаналитики. Подключение сторонних IP камер по ONVIF и RTSP. | 17450
TSr-UV1622 |  | Мультиформатный видеорегистратор (AHD/TVI/CVI/CVBS), 16-ти канальный (H.265+/H.264+) + 2 дополнительных канала IP (1080Р) 25 к/с. Запись: 16 камер 1080N AHD / TVI / CVI 12 к/с + 2 дополнительных канала IP (1080Р) 25 к/с, 18 IP камер 1080P 25 к/с, 16 камер 960H / D1 / CIF 25 к/с + 2 дополнительных канала IP (1080Р) 25 к/с. Поддержка облачного сервиса vms2.tantos.pro (IE, iPhone, iPad, Android). Одновременный просмотр, запись и работа с архивом. 2 SATA HDD до 12 ТБ каждый. 2 порта USB 2.0, 100 Мбит/с Ethernet, HDMI (1920 × 1080) / VGA (1920 × 1080) / BNC (704 × 576), 4 входа / 1 выход звука RCA, 16 каналов аудио по коаксиалу (AoC) – только для TVI камер. БП, мышь в комплекте. Синхронизация с FTP, Dropbox. Запись непрерывная, по расписанию, вручную, по тревожным событиям, по событиям видеоаналитики. Подключение сторонних IP камер по ONVIF и RTSP. | 23737
TSr-UV1612 |  | Мультиформатный видеорегистратор (AHD/TVI/CVI/CVBS), 16-ти канальный (H.265+/H.264+) + 4 дополнительных канала IP (1080Р) или 20 каналов IP с поддержкой камер до 5 Мп. Запись: 16 камер 5 Мп Lite AHD / TVI (4 Мп Lite CVI) 12 к/с + 4 дополнительных канала IP (1080Р) 25 к/с, 16 камер 4 Мп Lite / 1080P 15 к/с + 4 дополнительных канала IP (1080Р) 25 к/с, 16 камер 1080N / 720P / 960H / D1 / CIF 25 к/с + 4 дополнительных канала IP (1080Р) 25 к/с. Воспроизведение архива по 16 каналов. Поддержка облачного сервиса vms2.tantos.pro (IE, iPhone, iPad, Android). Одновременный просмотр, запись и работа с архивом. HDD до 12 ТБ. 2 порта USB 2.0, порт RS-485, 100 Мбит/с Ethernet, HDMI 4K (3840 × 2160) / VGA (1920 × 1080) / BNC (704 × 576), 1 вход / 1 выход звука RCA, 16 каналов аудио по коаксиалу (AoC) – только для TVI камер. БП, мышь в комплекте. Синхронизация с FTP, Dropbox. Запись непрерывная, по расписанию, вручную, по тревожным событиям, по событиям видеоаналитики. Подключение сторонних IP камер по ONVIF и RTSP. | 29030
TSr-UV1625 |  | Мультиформатный видеорегистратор (AHD/TVI/CVI/CVBS), 16-ти канальный (H.265+/H.264+) + 4 дополнительных канала IP (1080Р) или 20 каналов IP с поддержкой камер до 5 Мп. Запись: 16 камер 5 Мп Lite AHD / TVI (4 МП Lite CVI) 12 к/с + 4 дополнительных канала IP (1080Р) 25 к/с, 16 камер 4 Мп Lite / 1080P 15 к/с + 4 дополнительных канала IP (1080Р) 25 к/с, 16 камер 1080N / 720P / 960H / D1 / CIF 25 к/с + 4 дополнительных канала IP (1080Р) 25 к/с. Воспроизведение архива по 16 каналов. Поддержка облачного сервиса vms2.tantos.pro (IE, iPhone, iPad, Android). Одновременный просмотр, запись и работа с архивом. 2 SATA HDD по 12 ТБ каждый. 2 порта USB 2.0, порт RS-485, 1000 Мбит/с Ethernet, HDMI 4K (3840 × 2160) / VGA (1920 × 1080) / BNC (704 × 576), 4 входа / 1 выход звука RCA, 16 каналов аудио по коаксиалу (AoC) – только для TVI камер, 4 входа / 1 выход тревоги, аналоговый видеовыход BNC CVBS. БП, мышь в комплекте. Синхронизация с FTP, Dropbox. Запись непрерывная, по расписанию, вручную, по тревожным событиям, по событиям видеоаналитики. Подключение сторонних IP камер по ONVIF и RTSP. | 33590

## IP ВИДЕО
7 (495) 739 22 83
8 (800) 333 88 10
office@satro-paladin.com
НАИМЕНОВАНИЕ | ФОТО | ОПИСАНИЕ | РОЗНИЦА | ПРИМЕЧАНИЕ
ЦИЛИНДРИЧЕСКИЕ ВИДЕОКАМЕРЫ ПОЛНОЦВЕТНЫЕ
TSi-Pe25FPN |  | IP видеокамера уличная цилиндрическая, 2 Мп, разрешение 1920 × 1080, 30 к/с, объектив f = 2,8 мм, 1/2,8” SONY STARVIS сенсор, 0,006 Люкс, встроенная видеоаналитика, BLC, WDR, DWDR, DNR, ROI, антитуман, Н.264/H.265, e-mail, DC 12 В, PoE, встроенный микрофон, microSD до 128 ГБ, герметичный разъем Ethernet, адаптивная белая LED подсветка 30 м, -40...+60˚C. | 11170
TSi-Pe50FPN |  | IP видеокамера уличная цилиндрическая, 5 Мп, разрешение 2880 × 1620, 25 к/с, объектив f = 2,8 мм, 1/2,7” CMOS сенсор, 0,003 Люкс, встроенная видеоаналитика, BLC, WDR, DWDR, DNR, ROI, антитуман, Н.264/H.265, e-mail, DC 12 В, PoE, встроенный микрофон, microSD до 128 ГБ, герметичный разъем Ethernet, адаптивная белая LED подсветка 30 м, -40...+60˚C. Поддержка Telegram. | 13650 | ПОДДЕРЖКА
ЦИЛИНДРИЧЕСКИЕ ВИДЕОКАМЕРЫ С ФУНКЦИЕЙ ДЕНЬ ¦ НОЧЬ
TSi-P2FP |  | IP видеокамера уличная цилиндрическая, 2 Мп, разрешение 1920 × 1080, 30 к/с, 1/3” CMOS сенсор c прогрессивным сканированием, 0,01 Люкс (день) / 0,001 Люкс (ночь) / 0 Люкс (с ИК подсветкой). Объектив f = 2,8 мм, детектор движения, встроенная видеоаналитика, BLC, DWDR, DNR, Н.264+/H.265+, антитуман, e-mail, механический ИК фильтр, PoE, DC 12 В, ИК подсветка 30 м, -40...+60˚C. | 3750
TSi-Peco25FP |  | IP видеокамера уличная цилиндрическая, 2 Мп, разрешение 1920 × 1080, 30 к/с, 1/2,9” GC2053 CMOS сенсор c прогрессивным сканированием, 0,1 Люкс (день) / 0,01 Люкс (ночь) / 0 Люкс (с ИК подсветкой). Объектив f = 2,8 мм, детектор движения, встроенная видеоаналитика, BLC, DWDR, DNR, накопление заряда, Н.264+/H.265+, ROI, антитуман, e-mail, механический ИК фильтр, PoE, DC 12 В, ИК подсветка 30 м, -40...+50˚C. | 7569
TSi-Pe25FP |  | IP видеокамера уличная цилиндрическая, 2 Мп, разрешение 1920 × 1080, 30 к/с, 1/2,8” SONY STARVIS сенсор, 0,01 Люкс (день) / 0,001 Люкс (ночь) / 0 Люкс (с ИК подсветкой). Объектив 2,8 мм, встроенная видеоаналитика, BLC, WDR, DWDR, DNR, ROI, антитуман, Н.264/H.265, e-mail, механический ИК фильтр, DC 12 В, PoE, герметичный разъем Ethernet, адаптивная ИК подсветка 30 м, -40...+50˚C. | 10992
TSi-Pe25VP |  | IP видеокамера уличная цилиндрическая, 2 Мп, разрешение 1920 × 1080, 30 к/с, 1/2,8” SONY STARVIS сенсор, 0,01 Люкс (день) / 0,001 Люкс (ночь) / 0 Люкс (с ИК подсветкой). Вариофокальный объектив f = 2,8-12 мм, встроенная видеоаналитика, BLC, WDR, DWDR, DNR, ROI, антитуман, Н.264/H.265, e-mail, механический ИК фильтр, DC 12 В, PoE, герметичный разъем Ethernet, адаптивная ИК подсветка 50 м, -40...+50˚C. | 13950
TSi-P5FP |  | P видеокамера уличная цилиндрическая с умной двойной подсветкой, 5 Мп, разрешение 2960 × 1664, 20 к/с, 1/2,7” CMOS сенсор c прогрессивным сканированием, 0,006 Люкс (день) / 0,001 Люкс (ночь) / 0 Люкс (с подсветкой). Объектив 2,8 мм, детектор движения, встроенная видеоаналитика, BLC, HLC, DWDR, DNR, Н.264+/H.265+, антитуман, e-mail, механический ИК фильтр, DC 12 В, PoE, встроенный микрофон, герметичный разъем Ethernet, двойная подсветка (адаптивная ИК подсветка до 30 м, белая управляемая подсветка до 30 м), -40...+60˚C. | 6205
TSi-Peco45FP |  | IP видеокамера уличная цилиндрическая с ИК подсветкой, 4 Мп, 2688 × 1520, 1/2,7” CMOS сенсор 0,01 Люкс (день) / 0,001 Люкс (ночь) / 0 Люкс (с ИК подсветкой), встроенная видеоаналитика, BLC, WDR, DWDR, DNR, ROI, антитуман, Н.264+/H.265+, e-mail, FTP, механический ИК фильтр, DC 12 В, PoE, встроенный микрофон, герметичный разъем Ethernet, адаптивная ИК подсветка 30 м, -40...+60˚C. Поддержка Telegram. | 9470 | ПОДДЕРЖКА
TSi-Pe50FP |  | IP видеокамера уличная цилиндрическая, 5 Мп, разрешение 2592 × 1944, 1/2,8” SONY STARVIS сенсор, 0,01 Люкс (день) / 0,001 Люкс (ночь) / 0 Люкс (с ИК подсветкой). Объектив 2,8 мм, встроенная видеоаналитика, BLC, WDR, DWDR, DNR, ROI, антитуман, Н.264+/H.265+, FTP, e-mail, механический ИК фильтр, DC 12 В, PoE, встроенный микрофон, microSD до 128 ГБ, герметичный разъем Ethernet, адаптивная ИК подсветка 30 м, -40...+50˚C. Поддержка Telegram. | 12712 | ПОДДЕРЖКА
TSi-Pe50VP |  | IP видеокамера уличная цилиндрическая, 5 Мп, разрешение 2592 × 1944, 1/2,8” SONY STARVIS сенсор, 0,01 Люкс (день) / 0,001 Люкс (ночь) / 0 Люкс (с ИК подсветкой). Моторизованный объектив f = 2,7-13,5 мм, встроенная видеоаналитика, BLC, WDR, DWDR, DNR, ROI, антитуман, Н.264+/H.265+, FTP, e-mail, механический ИК фильтр, DC 12 В, PoE, встроенный микрофон, microSD до 128 ГБ, герметичный разъем Ethernet, адаптивная ИК подсветка 50 м, белая подсветка до 10 м, -40...+50˚C. Поддержка Telegram | 18600
TSi-Pe55FD |  | IP видеокамера уличная цилиндрическая со встроенной сиреной и красно-синим стробоскопом, с ИК и белой подсветкой, активная защита, 5 Мп, 2960 x 1664, 20 к/с, 1/2,7” CMOS сенсор 0,006 Люкс (день) / 0,001 Люкс (ночь) / 0 Люкс (подсветкой), встроенная видеоаналитика, BLC, HLC, WDR, DNR, ROI, антитуман, Н.264+/H.265+, FTP, e-mail. Объектив f = 2,8 мм, механический ИК фильтр, DC 12 В, PoE, встроенный микрофон, microSD до 256 ГБ, герметичный разъем Ethernet, умная двойная подсветка, адаптивная ИК подсветка до 30 м, белая подсветка до 30 м, -40...+60˚C. | 15330
TSi-Pe85FD |  | IP видеокамера уличная цилиндрическая со встроенной сиреной и красно-синим стробоскопом, с ИК и белой подсветкой, активная защита, 8 Мп, разрешение 3840 × 2160, 1/2,7” CMOS сенсор, 0,006 Люкс (день) / 0,001 Люкс (ночь) / 0 Люкс (с ИК подсветкой), встроенная видеоаналитика, BLC, WDR, DNR, ROI, антитуман, Н.264+/H.265+, FTP, e-mail. Объектив f = 2,8 мм, механический ИК фильтр, DC 12 В, PoE, встроенный микрофон, microSD до 128 ГБ, герметичный разъем Ethernet, адаптивная ИК подсветка до 30 м, белая подсветка до 20 м, -40...+60˚C, IP67. | 19349
TPi Bullet-5MP |  | P видеокамера уличная цилиндрическая с микрофоном, 5 Мп, разрешение 2592 × 1944. Восстановленная. | 6213
БЕЗОПАСНЫЙ РЕГИОН
TSi-Pn254VZBR | Тип № 1 (ММС) | IP-видеокамера уличная цилиндрическая с ИК подсветкой, 2 Мп, разрешение 1920 × 1080, 1/2,8” сенсор 0,01 Люкс (день) / 0,005 Люкс (ночь) / 0 Люкс (с ИК подсветкой), Н.264+/H.265+/MJPEG. Моторизованный объектив f = 2,7 -13,5 мм, управление диафрагмой (ручное и автоматическое), механический ИК фильтр, WDR, DNR, BLC, HLC, DC 12V, PoE, герметичный разъем Ethernet, вход/выход аудио, вход/ выход тревоги, microSD до 256 ГБ, кнопка сброса, адаптивная ИК подсветка до 70 м, IP66/IP67, -40...+60˚C | 33437 | ВНЕ ЦЕНОВОЙ ПОЛИТИКИ
КУПОЛЬНЫЕ УЛИЧНЫЕ ВИДЕОКАМЕРЫ ПОЛНОЦВЕТНЫЕ
TSi-Ee25FPN |  | IP видеокамера уличная купольная, 2 Мп, разрешение 1920 × 1080, 30 к/с, 1/2,8” SONY STARVIS сенсор, 0,006 Люкс. Объектив f = 2,8 мм, встроенная видеоаналитика, BLC, WDR, DWDR, DNR, ROI, антитуман, Н.264/H.265, e-mail, DC 12 В, PoE, встроенный микрофон, microSD до 128 ГБ, герметичный разъем Ethernet, адаптивная белая LED подсветка 30 м, -40...+60˚C. | 10050
TSi-Ee50FPN |  | IP видеокамера уличная купольная, 5 Мп, разрешение 2880 × 1620, 25 к/с, 1/2,7” CMOS сенсор, 0,003 Люкс. Объектив f = 2,8 мм, встроенная видеоаналитика, BLC, WDR, DWDR, DNR, ROI, антитуман, Н.264/H.265, e-mail, DC 12 В, PoE, встроенный микрофон, microSD до 128 ГБ, герметичный разъем Ethernet, адаптивная белая LED подсветка 30 м, -40...+60˚C. Поддержка Telegram. | 14438 | ПОДДЕРЖКА
КУПОЛЬНЫЕ УЛИЧНЫЕ ВИДЕОКАМЕРЫ С ФУНКЦИЕЙ ДЕНЬ ¦ НОЧЬ И ИК ПОДСВЕТКОЙ
TSi-E2FP |  | IP видеокамера, 2 Мп, разрешение 1920 × 1080, 25 к/с. Н.264/H.265, PoE, DC 12 В, ИК подсветка 30 м, 0...+50˚C. | 3750
TSi-Beco25FP |  | IP видеокамера антивандальная, 2 Мп, разрешение 1920 × 1080, 30 к/с, 1/2,9” GC2053 CMOS сенсор c прогрессивным сканированием, 0,1 Люкс (день) / 0,01 Люкс (ночь) / 0 Люкс (с ИК подсветкой). Объектив f = 2,8 мм, детектор движения, встроенная видеоаналитика, BLC, DWDR, DNR, Н.264+/H.265+, ROI, антитуман, e-mail, механический ИК фильтр, PoE, DC 12 В, ИК подсветка 30 м, -40...+50˚C. | 6990
TSi-Ee25FP |  | IP видеокамера уличная антивандальная, 2 Мп, разрешение 1920 × 1080, 30 к/с, 1/2,8” SONY STARVIS сенсор, 0,01 Люкс (день) / 0,001 Люкс (ночь) / 0 Люкс (с ИК подсветкой). Объектив f = 2,8 мм, встроенная видеоаналитика, BLC, WDR, DWDR, DNR, ROI, антитуман, Н.264/H.265, e-mail, механический ИК фильтр, DC 12 В, PoE, герметичный разъем Ethernet, адаптивная ИК подсветка 30 м, -40...+50˚C. | 10350
TSi-Eeco25FP |  | IP видеокамера, 2 Мп, разрешение 1920 × 1080, 30 к/с, 1/2,9” GC2053 CMOS сенсор c прогрессивным сканированием, 0,1 Люкс (день) / 0,01 Люкс (ночь) / 0 Люкс (с ИК подсветкой). Объектив f = 2,8 мм, детектор движения, BLC, DWDR, DNR, Н.264+/H.265+, ROI, антитуман, e-mail, механический ИК фильтр, PoE (802.3af), DC 12 В, ИК подсветка 30 м, 0...+50˚C. | 6308
TSi-Beco45FP |  | IP видеокамера уличная купольная с ИК подсветкой, 4 Мп, разрешение 2688 × 1520, 1/2,7” CMOS сенсор 0,01 Люкс (день) / 0,001 Люкс (ночь) / 0 Люкс (с ИК подсветкой), встроенная видеоаналитика, BLC, WDR, DWDR, DNR, ROI, антитуман, Н.264+/H.265+, e-mail, FTP, механический ИК фильтр, DC 12 В, PoE, встроенный микрофон, герметичный разъем Ethernet, адаптивная ИК подсветка 30 м, -40...+60˚C. Поддержка Telegram. | 9470 | ПОДДЕРЖКА
TSi-Ve25VPA |  | IP видеокамера антивандальная купольная, 2 Мп, разрешение 1920 × 1080, 30 к/с, 1/2,8” SONY STARVIS сенсор, 0,01 Люкс (день) / 0,001 Люкс (ночь) / 0 Люкс (с ИК подсветкой). Вариофокальный объектив f = 2,8-12 мм, детектор движения, встроенная видеоаналитика, BLC, WDR, DWDR, DNR, ROI, антитуман, Н.264/H.265, e-mail, механический ИК фильтр, встроенный микрофон, microSD до 128 ГБ, DC 12 В, PoE, ИК подсветка 30 м, -30...+50˚C. | 16108
TSi-Veco25FP |  | IP видеокамера уличная купольная с ИК подсветкой, 2 Мп, разрешение 1920 × 1080, 1/2,9” CMOS сенсор c прогрессивным сканированием 0,1 Люкс (день) / 0,01 Люкс (ночь) / 0 Люкс (с ИК подсветкой), детектор движения, встроенная видеоаналитика, BLC, DWDR, DNR, ROI, антитуман, Н.264+/H.265+, e-mail. Объектив f = 2,8 мм, механический ИК фильтр, PoE, DC 12 В, встроенный микрофон, microSD до 128 ГБ, герметичный разъем Ethernet. ИК подсветка 30 м, -40...+60˚C. | 8478
TSi-Veco45FP |  | IP видеокамера уличная купольная с ИК подсветкой, 4 Мп, разрешение 2688 × 1520, 1/2,7” CMOS сенсор 0,01 Люкс (день) / 0,001 Люкс (ночь) / 0 Люкс (с ИК подсветкой), встроенная видеоаналитика, BLC, WDR, DWDR, DNR, ROI, антитуман, Н.264+/H.265+, e-mail, FTP, механический ИК фильтр, DC 12 В, PoE, встроенный микрофон, герметичный разъем Ethernet, адаптивная ИК подсветка 30 м, -40...+60˚C. Поддержка Telegram. | 11091 | ПОДДЕРЖКА
TSi-Veco50FP |  | IP видеокамера уличная купольная антивандальная с умной двойной подсветкой (Smart Dual Light), 5 Мп, разрешение 2880 × 1620, 1/2,7” сенсор 0,003 Люкс (день) / 0 Люкс (с LED или ИК подсветкой), встроенная видеоаналитика, BLC, HLC, DWDR, DNR, ROI, антитуман, Н.264+/H.265+, e-mail. Объектив f = 2,8 мм, DC 12 В, PoE, встроенный микрофон, microSD до 256 ГБ, герметичный разъем Ethernet, умная двойная подсветка (адаптивная белая подсветка до 30 м, ИК подсветка до 30 м), -40...+60˚C. Поддержка Telegram. | 11100 | ПОДДЕРЖКА
TSi-B5FP |  | IP видеокамера уличная купольная с умной двойной подсветкой (Smart Dual Light), 5 Мп, разрешение 2960 × 1664, 20 к/с, 1/2,7” сенсор 0,006 Люкс (день) / 0,001 Люкс (ночь) / 0 Люкс (с подсветкой), встроенная видеоаналитика, BLC, HLC, DWDR, DNR, ROI, антитуман, Н.264+/H.265+, e-mail. Объектив f = 2,8 мм, DC 12 В, PoE, встроенный микрофон, герметичный разъем Ethernet, умная двойная подсветка (адаптивная белая подсветка до 30 м, ИК подсветка до 30 м), -40...+60˚C. | 6570
TSi-Ee50FP |  | IP видеокамера уличная антивандальная, 5 Мп, разрешение 2592 × 1944, 1/2,8” SONY STARVIS сенсор, 0,01 Люкс (день) / 0,001 Люкс (ночь) / 0 Люкс (с ИК подсветкой). Объектив f = 2,8 мм, встроенная видеоаналитика, BLC, WDR, DWDR, DNR, ROI, антитуман, Н.264+/H.265+, FTP, e-mail, механический ИК фильтр, DC 12 В, PoE, встроенный микрофон, microSD до 128 ГБ, герметичный разъем Ethernet, адаптивная ИК подсветка 30 м, -40...+50˚C. Поддержка Telegram. | 12865 | ПОДДЕРЖКА
TSi-Ve50VPA |  | IP видеокамера купольная антивандальная, 5 Мп, разрешение 2592 × 1944, 1/2,8” SONY STARVIS сенсор, 0,01 Люкс (день) / 0,001 Люкс (ночь) / 0 Люкс (с ИК подсветкой). Моторизованный объектив f = 2,7-13,5 мм, встроенная видеоаналитика, BLC, HLC, WDR, DWDR, 3DNR, ROI, антитуман, Н.264+/H.265+, FTP, e-mail, ,механический ИК фильтр, встроенный микрофон, microSD до 128 ГБ, DC 12 В, PoE, герметичный разъем Ethernet, адаптивная ИК подсветка до 35 м, -40...+50˚C. Поддержка Telegram. | 20522 | ПОДДЕРЖКА
TPi Dome-5MP |  | P видеокамера уличная купольная с микрофоном, 5 Мп, разрешение 2592 × 1944. Восстановленная. | 6578
TSi-Dn535F |  | IP видеокамера купольная антивандальная, 5 Мп, разрешение 2592 × 1944, 25 к/с, 1/2,8” SONY STARVIS IMX335 сенсор, 0,01 Люкс (день) / 0,001 Люкс (ночь) / 0 Люкс (с ИК подсветкой). Объектив f = 2,8 мм, детектор движения, детектор лиц, встроенная видеоаналитика 13 детекторов, BLC, WDR, DWDR, 3DNR, накопление заряда, Н.265+/H.264+, ROI, антитуман, NAS, FTP, e-mail, механический ИК фильтр, встроенный микрофон, вход/выход звука, вход/выход тревоги, microSD до 128 ГБ, DC 12 В, PoE, герметичный разъем Ethernet, адаптивная ИК подсветка 10 м, -40...+60˚C, IP66. | 21555
TSi-Ee85FD |  | IP видеокамера уличная купольная, активная защита, со встроенной сиреной и красно-синим стробоскопом, с ИК и белой подсветкой, 8 Мп, разрешение 3840 × 2160, 1/2,7” CMOS сенсор, 0,006 Люкс (день) / 0,001 Люкс (ночь) / 0 Люкс (с ИК подсветкой), встроенная видеоаналитика, BLC, WDR, DNR, ROI, антитуман, Н.264+/H.265+, FTP, e-mail. Объектив f = 2,8мм, механический ИК фильтр, DC 12 В, PoE, встроенный микрофон, microSD до 256 ГБ, герметичный разъем Ethernet, адаптивная ИК подсветка до 30 м, белая подсветка до 20 м, -40...+60˚C, IP67. | 20396
БЕЗОПАСНЫЙ РЕГИОН
TSi-Vn254VZBR |  | IP видеокамера уличная купольная с ИК подсветкой, 2 Мп, разрешение 1920 × 1080, 1/2,8” сенсор 0,01 Люкс (день) / 0,005 Люкс (ночь) / 0 Люкс (с ИК подсветкой), H.264+/H.265+/MJPEG, моторизованный объектив f = 2,7-13,5 мм, управление диафрагмой (ручное и автоматическое), механический ИК фильтр. WDR, DNR, BLC, HLC, DC 12 В, PoE, герметичный разъем Ethernet, микрофон, вход/выход аудио, вход/выход тревоги, microSD до 256 ГБ, кнопка сброса, адаптивная ИК подсветка до 50 м, IP66/IP67, IK10, -40...+ 60˚C. | 28845 | ВНЕ ЦЕНОВОЙ ПОЛИТИКИ
ВИДЕОРЕГИСТРАТОРЫ
TSr-NV64851 |  | Сетевой 64 канальный (H.265+/H.264+) регистратор для IP камер. Подключение и отображение до 64 IP камер 12 Мп. Воспроизведение архива по 16 каналов для 2 Мп и 3 Мп камер, по 12 каналов для 4 Мп камер, по 9 каналов для 5 Мп камер, по 6 каналов для 8 Мп камер, по 4 канала для 12 Мп камер. Поддержка облачного сервиса vms2.tantos.pro (web, iPhone, Android). Одновременный просмотр, запись и работа с архивом. До 8 HDD по 8 ТБ каждый. Два порта 1000 Мбит/с Ethernet, 2 независимых HDMI (3840 × 2160) / VGA (1920 × 1080), eSATA, 16 входов / 4 выхода тревоги, 2 × RS-485, вход / 2 выхода звука RCA. ИК пульт, мышь в комплекте. Синхронизация с FTP. Запись непрерывная, по расписанию, вручную, по тревожным событиям, по событиям видеоаналитики. Подключение сторонних IP камер по ONVIF и RTSP. Установка в стойку 19”. | 100450
TSr-NV32452 |  | Сетевой 32 канальный (H.265+/H.264+) регистратор для IP камер. Подключение и отображение до 32 камер 12 Мп. Воспроизведение архива по 16 каналов для 2 Мп камер, по 12 каналов для 3 Мп камер, по 10 каналов для 4 Мп камер, по 8 каналов для 5 Мп камер, по 4 канала для 8 Мп камер, по 3 канала для 12 Мп камер. Поддержка облачного сервиса (IE, iPhone, iPad, Android). Одновременный просмотр, запись и работа с архивом. До 4 HDD по 12 ТБ каждый, eSATA. Два порта USB 2.0, порт USB 3.0, два порта 1000 Мбит/с Ethernet, 2 × HDMI (3840 × 2160) / VGA (1920 × 1080), 16 входов / 4 выхода тревоги, вход / 2 выхода звука RCA. БП, ИК пульт, мышь в комплекте. Синхронизация с FTP, Dropbox. Запись непрерывная, по расписанию, вручную, по тревожным событиям, по событиям видеоаналитики. Подключение сторонних IP камер по ONVIF и RTSP. Установка в стойку 19”. | 65142
TSr-NV32251 |  | Сетевой 32 канальный (H.265+/H.264+) регистратор для IP камер. Подключение и отображение до 32 камер 12 Мп. Воспроизведение архива по 16 каналов для 2 Мп камер, по 13 каналов для 3 Мп камер, по 10 каналов для 4 Мп камер, по 8 каналов для 5 Мп камер, по 5 каналов для 8 Мп камер, по 2 канала для 12 Мп камер. Поддержка облачного сервиса vms2.tantos.pro (web, iPhone, iPad, Android). Одновременный просмотр, запись и работа с архивом. До 2-х HDD по 14 ТБ каждый. Порт USB 2.0, порт USB 3.0, 1000 Мбит/с Ethernet, независимые видеовыходы HDMI (3840 × 2160) / VGA (1920 × 1080), 8 входов / 1 выход тревоги, вход / выход звука RCA. БП, ИК пульт, мышь в комплекте. Поддержка ANR, синхронизация с FTP. Запись непрерывная, по расписанию, вручную, по тревожным событиям, по событиям видеоаналитики. Подключение сторонних IP камер по ONVIF и RTSP. Установка в стойку 19”. | 46739
TSr-NV16252 |  | Сетевой 16 канальный (H.265+/H.264+) видеорегистратор для IP камер. Подключение и отображение до 16 камер 8 Мп. Воспроизведение архива по 4 канала для 2 Мп камер, по 3 канала для 3 Мп камер, по 2 канала для 4 и 5 Мп камер, по 1 каналу для 8 Мп камер. Поддержка облачного сервиса vms2.tantos.pro (web, iPhone, iPad, Android). Одновременный просмотр, запись и работа с архивом. До 2-х HDD по 14 ТБ каждый. Порт USB 2.0, порт USB 3.0, 1000 Мбит/с Ethernet, HDMI 4K (3840 × 2160) / VGA (1920 × 1080), 8 входов / 1 выход тревоги, выход звука RCA. БП, мышь в комплекте. Поддержка ANR, синхронизация с FTP. Запись непрерывная, по расписанию, вручную, по тревожным событиям, по событиям видеоаналитики. Подключение сторонних IP камер по ONVIF и RTSP. Установка в стойку 19”. | 20550
TSr-NV16254 |  | Сетевой 16 канальный (H.265+/H.264+) видеорегистратор для IP камер. Подключение и отображение до 16 камер 8 Мп. Воспроизведение архива по 4 канала для 2 Мп камер, по 3 канала для 3 Мп камер, по 2 канала для 4 и 5 Мп камер, по 1 каналу для 8 Мп камер. Поддержка облачного сервиса vms2.tantos.pro (web, iPhone, iPad, Android). Одновременный просмотр, запись и работа с архивом. До 2-х HDD по 14 ТБ каждый. Порт USB 2.0, порт USB 3.0, 1000 Мбит/с Ethernet, HDMI 4K (3840 × 2160) / VGA (1920 × 1080), 8 входов / 1 выход тревоги, выход звука RCA. БП, мышь в комплекте. Поддержка ANR, синхронизация с FTP. Запись непрерывная, по расписанию, вручную, по тревожным событиям, по событиям видеоаналитики. Подключение сторонних IP камер по ONVIF и RTSP. | 19901
TSr-NV08154 |  | Сетевой 8 канальный (H.265+/H.264+) регистратор для IP камер. Подключение и отображение до 8 камер 5 Мп. Воспроизведение архива по 4 канала для 2 Мп камер, по 2 канала для 3 и 4 Мп камер, по 1 каналу для 5 Мп камер. Поддержка облачного сервиса vms2.tantos.pro (web, iPhone, iPad, Android). Одновременный просмотр, запись и работа с архивом. HDD до 12 ТБ. Порт USB 2.0 - 3 шт, 100 Мбит/с Ethernet, HDMI / VGA (1920 × 1080). БП, мышь в комплекте. Поддержка ANR, синхронизация с FTP. Запись непрерывная, по расписанию, вручную, по тревожным событиям, по событиям видеоаналитики. Подключение сторонних IP камер по ONVIF и RTSP. | 9990
TSr-NV04154 |  | Сетевой 4 канальный (H.265+/H.264+) регистратор для IP камер. Подключение и отображение до 4 камер 5 Мп. Поддержка облачного сервиса vms2.tantos.pro (web, iPhone, iPad, Android). Одновременный просмотр, запись и работа с архивом. HDD до 12 ТБ. Порт USB 2.0 - 3 шт, 100 Мбит/с Ethernet, HDMI / VGA (1920 × 1080). БП, мышь в комплекте. Поддержка ANR, синхронизация с FTP. Запись непрерывная, по расписанию, вручную, по тревожным событиям, по событиям видеоаналитики. Подключение сторонних IP камер по ONVIF и RTSP. | 7650
ВИДЕОРЕГИСТРАТОРЫ POE
TSr-NV16255P |  | Сетевой 16 канальный (H.265+/H.264+) регистратор со встроенным 16 портовым PoE коммутатором. Подключение и отображение до 16 камер 8 Мп. Воспроизведение архива по 4 канала для 2 Мп камер, по 3 канала для 3 Мп камер, по 2 канала для 4 Мп и 5 Мп камер, по 1 каналу для 8 Мп камер. Поддержка облачного сервиса vms2.tantos.pro (web, iPhone, iPad, Android). Одновременный просмотр, запись и работа с архивом. 2 HDD по 14 ТБ каждый. Порт USB 2.0, порт USB 3.0, 1000 Мбит/с Ethernet, HDMI 4K (3840 × 2160) / VGA (1920 × 1080), 4 входа / 1 выход тревоги, RS-485, выход звука RCA. Мышь в комплекте. Поддержка ANR, синхронизация с FTP. Запись непрерывная, по расписанию, вручную, по тревожным событиям, по событиям видеоаналитики. Подключение сторонних IP камер по ONVIF и RTSP. | 49100
TSr-NV04155P |  | Сетевой 4 канальный (H.265+/H.264+) регистратор для IP камер со встроенным 4 портовым PoE коммутатором. Подключение и отображение до 4 камер 8 Мп. Поддержка облачного сервиса vms2.tantos.pro (web, iPhone, iPad, Android). Одновременный просмотр, запись и работа с архивом. HDD до 8 ТБ. Порт USB 2.0 - 3 шт, 100 Мбит/с Ethernet, HDMI (3840 × 2160) / VGA (1920 × 1080) (дублирование). Мышь в комплекте. Синхронизация с FTP, Dropbox. Поддержка ANR, синхронизация с FTP. Запись непрерывная, по расписанию, вручную, по тревожным событиям, по событиям видеоаналитики. Подключение сторонних IP камер по ONVIF и RTSP. | 15268
TSr-NV08155P |  | Cетевой 8 канальный (H.265+/H.264+) регистратор для IP камер со встроенным 8 портовым PoE коммутатором. Подключение и отображение до 8 камер 8 Мп. Поддержка облачного сервиса vms2.tantos.pro (web, iPhone, iPad, Android). Одновременный просмотр, запись и работа с архивом. HDD до 8 ТБ. Порт USB 2.0 - 3 шт, 100 Мбит/с Ethernet, HDMI (3840 × 2160) / VGA (1920 × 1080) (дублирование). Мышь в комплекте. Синхронизация с FTP, Dropbox. Поддержка ANR, синхронизация с FTP. Запись непрерывная, по расписанию, вручную, по тревожным событиям, по событиям видеоаналитики. Подключение сторонних IP камер по ONVIF и RTSP. | 19848
IP КОМПЛЕКТЫ
IP 4 комплект KIT Bullet-5MP |  | Комплект IP видеонаблюдения в составе: 4 IP камеры по 5 Мп + NVR 4 канала PoE. Восстановленные. | 40088
IP 8 комплект KIT Bullet-5MP |  | Комплект IP видеонаблюдения в составе: 8 IP камер по 5 Мп + NVR 8 каналов PoE. Восстановленные. | 69488
ПРОГРАММНОЕ ОБЕСПЕЧЕНИЕ
InView 2.5X |  | Лицензия на одну камеру для программного обеспечения Tantos InView 2.5X. ПО Tantos InView 2.5X позволяет построить распределенную систему видеонаблюдения до 64 каналов на сервер, несколько серверов, с удаленным доступом к живому видео, к архиву, к компьютеру. Поддерживаются мобильные клиенты для iOS/Android с просмотром живого видео и архива. Поддерживает более 100 брендов и более 3000 моделей камер. | 1370 | ВНЕ ЦЕНОВОЙ ПОЛИТИКИ

## СЕТЕВОЕ ОБОРУДОВАНИЕ
7 (495) 739 22 83
8 (800) 333 88 10
office@satro-paladin.com
НАИМЕНОВАНИЕ | ФОТО | ОПИСАНИЕ | РОЗНИЦА | ПРИМЕЧАНИЕ
КОММУТАТОРЫ
TSn-8Gn |  | 8 портовый гигабитный коммутатор. 8 портов 10/100/1000 Мбит/с, дуплекс, общая пропускная способность 16 Гбит/с. Протестирован специально для применения в системах видеонаблюдения, исключает потерю пакетов при больших нагрузках. Металлический корпус. БП 12 В, 1 А в комплекте. Габариты: 137×80×25 мм. | 8414
TSn-4FP6F2 |  | 6 портовый неуправляемый PoE коммутатор, 4 × 100 Мбит/с PoE порта (3 порта 802.3af/at, максимальная мощность PoE 30 Вт на порт, 1 порт 802.3af/at/bt, максимальная мощность PoE 60 Вт на порт) + 2 × 100 Мбит/с порта Uplink. Общий бюджет PoE 60 Вт. Автоматический PoE watchdog, автоматический выбор длины линии и скорости работы (до 130 м скорость 100 Мбит/с, от 130 м до 250 м скорость 10 Мбит/с), встроенный блок питания, грозозащита и защита от статического электричества, -30...+60°С. | 4725
TSn-4FP6F2P |  | 6 портовый PoE коммутатор с питанием самого коммутатора по PoE (PoE in), 4 x 100 Мбит/с PoE порта (3 порта 802.3af/at, максимальная мощность PoE 30Вт на порт, 1 порт 802.3af/at/bt, максимальная мощность PoE 60Вт на порт) + 2 x 100 Мбит/с порта Uplink, один из которых используется для питания самого коммутатора. Общий бюджет PoE 60 Вт. Автоматический PoE watchdog грозозащита и защита от статического электричества, каскадное подключение до 4-х устройств, -30...+60°С. Блок питания в комплект поставки не входит. | 3966
TSn-8FP10G2 |  | 10 портовый неуправляемый PoE коммутатор, 8 × 100 Мбит/с PoE портов (6 портов 802.3af/at, максимальная мощность PoE 30 Вт на порт, 2 порта 802.3af/at/bt, максимальная мощность PoE 60 Вт на порт) + 2 × 1000 Мбит/с порта Uplink. Общий бюджет PoE 120 Вт. Автоматический PoE watchdog, встроенный блок питания, грозозащита и защита от статического электричества, -30...+60°С. | 8505
TSn-4GP6G1S1 |  | 6 портовый неуправляемый гигабитный PoE коммутатор, 4 × 1000 Мбит/с PoE порта (3 порта 802.3af/at, максимальная мощность PoE 30 Вт на порт, 1 порт 802.3af/at/bt, максимальная мощность PoE 60 Вт на порт) + 1 × 1000 Мбит/с порта Uplink+1SFP. Общий бюджет PoE 60 Вт. Автоматический PoE watchdog, автоматический выбор длины линии и скорости работы (до 130 м скорость 100 Мбит/с, от 130 м до 250 м скорость 10 Мбит/с), встроенный блок питания, грозозащита и защита от статического электричества, -30...+60°С. | 8351
TSn-8GP12G2S2 |  | 12 портовый PoE коммутатор, 8 × 1000 Мбит/с PoE портов (6 портов 802.3af/at, максимальная мощность PoE 30 Вт на порт, 2 порта 802.3af/at/bt, максимальная мощность PoE 60 Вт на порт) + 2 × 1000 Мбит/с порта Uplink, 2 порта SFP 1000 Мбит/с. Общий бюджет PoE 120 Вт. Автоматический PoE watchdog, встроенный блок питания, грозозащита и защита от статического электричества, от -30...+60°С. Возможность установки в 19” стойку с помощью монтажных комплектов TSn-MK1 и TSn-MK2. | 12707
TSn-16FP18G2S1 |  | 18 портовый неуправляемый PoE коммутатор, 15 × 100 Мбит/с PoE порта + 1 PoE порт 1000 Мбит/с (14 портов 802.3af/at, максимальная мощность PoE 30 Вт на порт, 2 порта 802.3af/at/bt, максимальная мощность PoE 60 Вт на порт) + 2 × 1000 Мбит/с порта Uplink + 1 SFP 1000 Мбит/с порт. Общий бюджет PoE 300 Вт. Автоматический PoE watchdog, автоматический выбор длины линии и скорости работы (до 130 м скорость 100 Мбит/с, от 130 м до 250 м скорость 10 Мбит/с), встроенный блок питания, грозозащита и защита от статического электричества, -30...+60°С. | 20500
TSn-22F2GP26G2 |  | 26 портовый неуправляемый PoE коммутатор, 22 × 100 Мбит/с PoE порта + 2 PoE порта 1000 Мбит/с (22 порта 802.3af/at, максимальная мощность PoE 30 Вт на порт, 2 порта 802.3af/at/bt, максимальная мощность PoE 60 Вт на порт) + 2 × 1000 Мбит/с порта Uplink. Общий бюджет PoE 400 Вт. Автоматический PoE watchdog, автоматический выбор длины линии и скорости работы (до 130 м скорость 100 Мбит/с, от 130 м до 250 м скорость 10 Мбит/с), встроенный блок питания, грозозащита и защита от статического электричества, -30...+60°С. | 26775
TSn-22F2GP26G2U1 |  | 26 портовый PoE коммутатор, 22 × 100 Мбит/с PoE порта + 2 PoE порта 1000 Мбит/с (22 порта 802.3af/at, максимальная мощность PoE 30 Вт на порт, 2 порта 802.3af/at/bt, максимальная мощность PoE 60 Вт на порт) + 2 × 1000 Мбит/с порта Uplink. Общий бюджет PoE 400 Вт. Автоматический PoE watchdog, автоматический выбор длины линии и скорости работы (до 130 м скорость 100 Мбит/с, от 130 м до 250 м скорость 10 Мбит/с), встроенный блок питания, грозозащита и защита от статического электричества, от -30...+60°С. | 26775
TSn-B8FP10G2 |  | 10 портовый неуправляемый уличный PoE коммутатор, 8 × 100 Мбит/с PoE порта (6 портов 802.3af/at, максимальная мощность PoE 30 Вт на порт, 2 порта 802.3af/at/bt, максимальная мощность PoE 60 Вт на порт) + 2 × 100 Мбит/с порта Uplink. Общий бюджет PoE 120 Вт. Автоматический PoE watchdog, встроенный блок питания, грозозащита и защита от статического электричества, IP65, -30...+60°С. Крепление на стену и на столб. | 9975
TSn-B6F2GP10G2S1 |  | 10 портовый неуправляемый уличный PoE коммутатор, 6 × 100 Мбит/с PoE портов (802.3af/at, максимальная мощность PoE 30 Вт на порт), 2 × 1000 Мбит/с PoE порта (802.3af/at/bt, максимальная мощность PoE 60 Вт на порт) + 2 × 1000 Мбит/с порта Uplink + 1 SFP порт 1000 Мбит/с. Общий бюджет PoE 120 Вт. Автоматический PoE watchdog, встроенный блок питания, грозозащита и защита от статического электричества, IP65, -30...+60°С. Крепление на стену и на столб. | 12995
TS-S1105 |  | 5 портовый неуправляемый PoE коммутатор, 4 × 100 Мбит/с PoE портов (3 порта 802.3af/at, максимальная мощность PoE 30 Вт на порт, 1 порт 802.3af/at/bt, максимальная мощность PoE 60 Вт на порт) + 100 Мбит/с порт Uplink. Общий бюджет PoE 60 Вт. Автоматический PoE watchdog, встроенный блок питания, грозозащита и защита от статического электричества, -30...+60°С. | 3360
TS-S1109 |  | 9 портовый неуправляемый PoE коммутатор, 8 × 100 Мбит/с PoE портов (6 портов 802.3af/at, максимальная мощность PoE 30 Вт на порт, 2 порта 802.3af/at/bt, максимальная мощность PoE 60 Вт на порт) + 100 Мбит/с порт Uplink. Общий бюджет PoE 120 Вт. Автоматический PoE watchdog, автоматический выбор длины линии и скорости работы (до 130 м скорость 100 Мбит/с, от 130 м до 250 м скорость 10 Мбит/с), встроенный блок питания, грозозащита и защита от статического электричества, -30...+60°С. | 5460
TS-S1210 |  | 10 портовый неуправляемый PoE коммутатор, 8 × 100 Мбит/с PoE портов (6 портов 802.3af/at, максимальная мощность PoE 30 Вт на порт, 2 порта 802.3af/at/bt, максимальная мощность PoE 60 Вт на порт) + 2 × 100 Мбит/с порта Uplink. Общий бюджет PoE 120 Вт. Автоматический PoE watchdog, автоматический выбор длины линии и скорости работы (1 и 2 порт, до 130 м скорость 100 Мбит/с, от 130 м до 250 м скорость 10 Мбит/с), встроенный блок питания, грозозащита и защита от статического электричества, -30...+60°С. | 6063
POE ИНЖЕКТОРЫ
TSn-PoE48n |  | PoE инжектор для сетей 10/100/1000 BaseT. Вход: 100-240 В (AC), выход: 48 B, 0,625 A. Передача по сети: 10/100/1000 Мбит/с, passive PoE. | 2315
TSn-PoE48G |  | PoE инжектор гигабитный 802.3af/at/bt, выходной порт 100/1000 Мбит/с 802.3af/at/bt (максимальная мощность PoE 60 Вт на порт), питание AC 180-240 В, грозозащита и защита от статического электричества, -30...+60°С. | 2371
POE СПЛИТТЕРЫ
TSn-SP12 |  | PoE сплиттер для питания IP видеокамер, которые не поддерживают PoE. Одноканальный 10/100 Мбит/с, IEEE 802.3af. | 1666
TSn-SPC |  | Разветвитель Ethernet с поддержкой питания PoE 802.3af/at позволяет подключить по стандартному кабелю Cat 5e c 8 жилами две камеры с питанием по PoE. Это позволяет подключить на расстоянии до 100 метров две камеры видеонаблюдения по одному кабелю со скоростью до 100 Мбит/с. Рекомендуется использовать исключительно если невозможно проложить два отдельных кабеля. В зависимости от конструкции, при таком подключении некоторые устройства могут не поддерживаться. | 698
POE УДЛИНИТЕЛИ
TSn-EPOE-U |  | Уличный PoE удлинитель. Предназначен для увеличения расстояния передачи 10/100 Ethernet + PoE по кабелю витой пары дополнительно на 100 м. Для работы TSn-EPOE-U не требуется дополнительных блоков питания. PoE удлинитель питается от того же источника, что и оконечное оборудование, что значительно облегчает проектирование и монтаж системы. | 2778
TSn-EPOE-3P |  | Удлинитель PoE 802.3af/at/bt, входной порт 100 Мбит/с 802.3af/at/bt, выходной порт PoE 100 Мбит/с 802.3af/at (максимальная мощность PoE 30 Вт на порт) и 100 Мбит/с 802.3af/at/bt (максимальная мощность PoE 60 Вт на порт). Общий бюджет PoE 60 Вт. Каскадное подключение до 4-х устройств, грозозащита и защита от статического электричества, -30...+60°С. | 2658
УСТРОЙСТВА ЗАЩИТЫ ОБОРУДОВАНИЯ
TSn-GZ14PG |  | Одноканальное устройство грозозащиты Gigabit Ethernet и PoE, до 4 КВ. | 1251
ТЕЛЕКОММУНИКАЦОННЫЕ ШКАФЫ
TSn 19 6U450WG |  | Настенный телекоммуникационный шкаф предназначен для размещения 19'' активного сетевого оборудования в офисных зданиях и промышленных помещениях. | 24725
TSn 19 6U450WM |  | Настенный телекоммуникационные шкаф высотой 6U для установки телекоммуникационного кроссового оборудования 19", серверов и источников бесперебойного питания в офисные и промышленные помещения. | 21838
TSn 19 6U450WP |  | Настенный телекоммуникационный шкаф предназначен для размещения 19'' активного сетевого оборудования в офисных зданиях и промышленных помещениях. | 23125
TSn 19 6U450WG-T |  | Настенный телекоммуникационный шкаф предназначен для размещения 19'' активного сетевого оборудования в офисных зданиях и промышленных помещениях. | 17950
TSn 19 6U450WM-T |  | Настенный телекоммуникационные шкаф высотой 6U для размещения 19'' оборудования для построения узлов телекоммуникационной инфраструктуры в офисных зданиях и промышленных помещениях. | 15900
TSn 19 6U450WP-T |  | Настенный телекоммуникационный шкаф предназначен для размещения 19'' активного сетевого оборудования в офисных зданиях и промышленных помещениях. | 17100
АКСЕССУАРЫ ДЛЯ ТЕЛЕКОММУНИКАЦОННЫХ ШКАФОВ
TSn-MK1 |  | Комплект кронштейнов ("ушей") для установки 4-х и 8 портовых коммутаторов Tantos в 19-дюймовую стойку высотой 1U. Совместим с коммутаторами: TSn-4FP6F2, TSn-4GP6G1S1, TSn-8FP10G2, TSn-8FP12F2S2. | 404
TSn-MK2 |  | Комплект кронштейнов ("ушей") для установки одновременно двух 4-х и 8 портовых коммутаторов Tantos в 19-дюймовую стойку высотой 1U. Совместим с коммутаторами: TSn-4FP6F2, TSn-4GP6G1S1, TSn-8FP10G2, TSn-8FP12F2S2. | 1838
TSn 19 PDU8PС14S |  | Блок электрических розеток 220 В, 19", 1U, 8 розеток (Schuko) с выключателем, разъем для шнура питания IEC320 (C14). Без сетевого шнура в комплекте. | 4157
TSn 19 CO5HS |  | Органайзер кабельный, горизонтальный для установки в шкафах Tantos, 19", 1U, 5 колец. | 1465
TSn 19 S250C |  | Полка консольная 1U для настенных шкафов Tantos. | 2300
TSn 19 S280C |  | Полка консольная 1U для настенных шкафов Tantos. | 2750

## КОНТРОЛЬ ДОСТУПА
7 (495) 739 22 83
8 (800) 333 88 10
office@satro-paladin.com
НАИМЕНОВАНИЕ | ФОТО | ОПИСАНИЕ | РОЗНИЦА | ПРИМЕЧАНИЕ
ЭЛЕКТРОННЫЕ ЗАМКИ
RIGEL |  | Электронный замок предназначен для установки в двери толщиной 80-120 мм для обеспечения возможности открывания замка по отпечатку пальца, кодом, идентификаторами стандарта Mifare или через приложение Smart Life при звонке посетителя. Комплект поставки состоит из врезного механического замка и ручек-накладок со встроенной электроникой. Питание ручек-накладок осуществляется от 4-х батарей типа АА (в комплект не входят). Ручки-накладки изготовлены из цинкового сплава. Врезной замок совпадает по габаритам с Kale Kilit 442CR и его аналогами. Бэксет замка: 65 мм. Межосевое расстояние: 85 мм. Встроенный Wi-Fi модуль для работы с приложением Smart Life. Русифицированное голосовое меню. Количество администраторов: 9. Количество отпечатков: 100. Количество пользователей: 291. | 20780
Подкладка для RIGEL |  | Подкладка предназначена для электронного замка RIGEL. Применяется при наличии на двери фрезеровок или наличии повреждений от установки старого механического замка. | 1200
УСТРОЙСТВА РАДИОУПРАВЛЕНИЯ
TSt-100HS |  | Комплект дистанционного управления радиоканальный. В комплекте 2-х канальный приёмник + 2 брелока, дальность до 60 м, частота 433,92 МГц, до 120 брелоков, 2 канала (реле 10 А/250 В АС или 10 А/30 В DC) с 4-мя вариантами управления, питание приемника DC 12 В. | 3700
TSt-100HS black |  | Комплект дистанционного управления радиоканальный. В комплекте 2-х канальный приёмник + 2 брелока, дальность до 60 м, частота 433,92 МГц, до 120 брелоков, 2 канала (реле 10 А/250 В АС или 10 А/30 В DC) с 4-мя вариантами управления, питание приемника DC 12 В. | 3700
TSt-100HK |  | Передатчик клавишный на 2 канала для работы с приёмником из комплекта Tantos TSt-100HS / TSt-100HS black. | 609
TSt-100HT |  | Дополнительный брелок для комплекта Tantos TSt-100HS / TSt-100HS black. | 1310
TSt-100HB |  | Дополнительный брелок для комплекта Tantos TSt-100HS / TSt-100HS black с защитной крышкой от случайного нажатия. | 1310
TSt-RCV4-250 |  | Программируемый приемник сигналов беспроводных брелоков. Память на 250 брелоков Tantos TSt-TRS-4R, в возможностью их индивидуального удаления / добавления через программатор Tantos TS-PRG. 4 канала управления реле с высокой нагрузочной способностью 20 А/14 В DC или 7 А/120 В АС. Питание 10-36 В, постоянного или переменного тока. Возможно применение в системах воротной автоматики и шлагбаумах различных производителей. | 3130
TSt-PRG |  | Программатор для приёмника Tantos TSt-RCV4-250. Предназначен для программирования любого количества приемников. Функции: просмотр, добавление, индивидуальное удаление, проверка брелоков и полная очистка памяти. | 3130
TSt-ATN-433 |  | Антенна с кронштейном для крепления и кабелем 2,5 м. Предназначена для использования в системах организации проезда автотранспорта совместно с радиоприемниками, работающими на частоте 433 МГц. | 1200
TSt-TRS-4R |  | Брелок-передатчик 4-х канальный для Tantos TSt-RCV4-250. Динамический код. Защитная крышка от случайного нажатия. | 910
БЕЗОПАСНОСТЬ ПРОЕЗДА
TSt-LMP |  | Лампа сигнальная с антенной и настенным кронштейном. Питание: 12 - 253 В, постоянного или переменного тока, потребляемый ток: не более 350 мА. Класс защиты: IP54. Температурный диапазон: -25...+55°С. | 2080
TSt-PHT |  | Фотоэлементы (передатчик + приёмник). Дальность действия: до 12 м. Питание приемник: 12 - 24 В постоянного или переменного тока, передатчик: 2 батареи ААА или 12 - 24 В постоянного или переменного тока. Класс защиты: IP54. Температурный диапазон: -20...+55°С. | 3430
TSt-Uno 150×150 (оранжевый) |  | Стойка для считывателя уличная с козырьком. Размер крепежной площадки: 150×150 мм. Цвет покрытия: оранжевый (RAL 2008). Материал: металл. | 8500
TSt-Uno 150×150 (антрацитово-серый) |  | Стойка для считывателя уличная с козырьком. Размер крепежной площадки: 150×150 мм. Цвет покрытия: антрацитово-серый (RAL 7016). Материал: металл. | 8500
АВТОНОМНЫЕ БИОМЕТРИЧЕСКИЕ КОНТРОЛЛЕРЫ
TS-RDR-Bio 3 |  | Автономный биометрический контроллер со считывателем идентификаторов Em-Marine для наружной установки. Рабочая частота 125 кГц, память до 1000 отпечатков и до 2000 карт. Входной/Выходной протокол Wiegand-26 (передача порядкового номера отпечатка или карты), управление замком, возможность параллельной работы 2-х устройств, питание 12 В. Расширенный температурный диапазон: -30...+60°С. Класс защиты оболочки IP66. В комплекте пульт ДУ для программирования изделия. | 13790
TS-KBD-Bio 2 |  | Кодонаборная панель со считывателем отпечатков пальцев, считывателем идентификаторов Em-Marine и автономным контроллером на 1000 пользователей (99 отпечатков, 888 карт/кодов обычных пользователей). Возможна работа в режиме считывателя и кодовой панели с передачей информации через Wiegand. Питание 12-18 В пост.тока / 150 мА. Корпус из цинкового сплава, класс защиты IP66. Температурный диапазон: -30...+60°С. | 14320
TS-KBD-Bio Wi-Fi |  | Кодонаборная панель со считывателем отпечатков пальцев, считывателем идентификаторов Em-Marine и автономным контроллером на 1000 пользователей (99 отпечатков, 888 карт/кодов обычных пользователей). Возможность администрирования памяти и дистанционного открывания с помощью приложения Smart Life. Возможна работа в режиме считывателя и кодовой панели с передачей информации через Wiegand. Питание 12-18 В пост.тока / 150 мА. Корпус из цинкового сплава, класс защиты IP66. Температурный диапазон: -30...+60°С. | 11000
АВТОНОМНЫЕ КОНТРОЛЛЕРЫ
TS-CTR-TM |  | Автономный контроллер (без корпуса). Протокол подключения считывателей TM, питание DC 12 В, ток коммутации 5 А, память до 1370 пользовательских ключей, время открывания замка от 100 мс до 200 cек, световая и звуковая индикация режимов работы. Рабочая температура: -40...+50°С. | 1200
TS-CTR-2 |  | Автономный контроллер (без корпуса). Протокол подключения считывателей TM или Wiegand-26, питание DC 9-24 В, ток коммутации 3 А, 2 мастер ключа, память до 1000 пользовательских ключей, время открывания замка от 1 до 127 сек, раздельное управление зуммером и светодиодом считывателя. Рабочая температура: -35...+50°С. | 1470
TS-Relay |  | Релейный модуль, напряжение управления 10-14 В, потребляемый ток при 12 В не более 30 мА, коммутируемое напряжение не более 30 В (пост.тока), не более 277 В (перем.тока), коммутируемый ток не более 10 А. | 830
TS-CTR-EMF Black |  | Автономный контроллер доступа со встроенным считывателем идентификаторов формата Em-Marine, рабочая частота 125 кГц, и Mifare, рабочая частота 13,56 МГц, память до 1000 пользователей, Wiegand-26,-37. Подключение внешнего считывателя, рабочая температура -40…+60°С, класс защиты IP66. Цвет: черный. | 5260
TS-CTR-EMF White |  | Автономный контроллер доступа со встроенным считывателем идентификаторов формата Em-Marine, рабочая частота 125 кГц, и Mifare, рабочая частота 13,56 МГц, память до 1000 пользователей, Wiegand-26,-37. Подключение внешнего считывателя, рабочая температура: -40…+60°С, класс защиты IP66. Цвет: белый. | 5260
TS-CTR-EMF Metal |  | Автономный контроллер доступа со встроенным считывателем идентификаторов формата Em-Marine, рабочая частота 125 кГц, и Mifare, рабочая частота 13,56 МГц, в металлическом корпусе, память до 1000 пользователей, Wiegand-26,-42. Подключение внешнего считывателя, рабочая температура: -40…+60°С, класс защиты IP66. Цвет: серебрянный. | 6170
СЧИТЫВАТЕЛИ
TS-RDR-E Black |  | Считыватель карт Em-Marine, рабочая частота 125 кГц, выходной протокол Wiegand-26/34, дальность считывания 5-10 см, питание 12 В, рабочая температура: -30..+50°С. Цвет: чёрный. | 1960
TS-RDR-E White |  | Считыватель карт Em-Marine, рабочая частота 125 кГц, выходной протокол Wiegand-26/34, дальность считывания 5-10 см, питание 12 В, рабочая температура: -30..+50°С. Цвет: белый. | 1960
TS-RDR-MF Black |  | Считыватель карт Mifare, рабочая частота 13,56 МГц, выходной протокол Wiegand-26, дальность считывания 5-8 см, питание 12 В, рабочая температура: -20..+50°С, Цвет: черный. | 3160
TS-RDR-MF White |  | Считыватель карт Mifare, рабочая частота 13,56 МГц, выходной протокол Wiegand-26, дальность считывания 5-8 см, питание 12 В, рабочая температура: -20..+50°С, Цвет: белый. | 3160
TS-RDR-E Metal |  | Считыватель карт формата Em-Marine в металлическом корпусе. Рабочая частота 125 кГц, выходной протокол Wiegand-26, питание 9-18 В, рабочая температура: -40...+60°С, класс защиты IP66. | 4860
TS-RDR-MF Metal |  | Считыватель карт формата Mifare в металлическом корпусе. Рабочая частота 13,56 МГц, выходной протокол Wiegand-26, питание 9-18 В, рабочая температура: -40...+60°С, класс защиты IP66. | 5200
TS-RDR-EHMF Metal |  | Считыватель карт мультиформатный Em-Marine, HID Prox и Mifare в металлическом корпусе. Выходной протокол Wiegand-26, питание 9-18 В, рабочая температура: -40...+60°С, класс защиты IP66. | 7020
TS-RDR-E mini (металл) |  | Считыватель карт Em-Marine, рабочая частота 125 кГц, выходной протокол Wiegand-26/34, дальность считывания 15 мм, питание 12 В, материал корпуса: металл, класс защиты: IP68, рабочая температура: -40..+60°С. Цвет: серебряный. | 2900
TS-RDR-E mini черный |  | Считыватель карт Em-Marine, рабочая частота 125 кГц, выходной протокол Wiegand-26/34, дальность считывания 3 см, питание 12 В, материал корпуса: пластик, класс защиты: IP68, рабочая температура: -40..+60°С. Цвет: чёрный. | 1490
TS-RDR-E mini серый |  | Считыватель карт Em-Marine, рабочая частота 125 кГц, выходной протокол Wiegand-26/34, дальность считывания 3 см, питание 12 В, материал корпуса: пластик, класс защиты: IP68, рабочая температура: -40..+60°С. Цвет: серый. | 1490
TS-RDR-E Rondo |  | Считыватель карт Em-Marine, рабочая частота 125 кГц, выходной протокол Wiegand-26, дальность считывания 3 см, питание 9-18 В, материал корпуса: металл, рабочая температура: -40..+60°С. | 3290
TS-RDR-QR |  | Считыватель QR-кода и карт формата Mifare для врезного монтажа. Интерфейсы Wiegand-26,-34, RS-485, RS-232, USB. Встроенная, светодиодная подсветка, с защитой от засветки. Питание 12-15 В, рабочая температура: -20...+70°С. | 15200
Крышка для TS-RDR-QR |  | Крышка верхняя для считывателя TS-RDR-QR. Материал: пластик. Запчасть для ремонта. | 960
TS-RDR-QR2-EM |  | Считыватель QR-кода и карт формата Em-Marine для накладного монтажа. Интерфейсы Wiegand-26,-34. Питание 12-15 В, рабочая температура: -20...+70°С. | 9260
TS-RDR-QR2-MF |  | Считыватель QR-кода и карт формата Mifare для накладного монтажа. Интерфейсы Wiegand-26,-34. Питание 12-15 В, рабочая температура: -20...+70°С. | 10150
TS-RDR-USB-EM |  | Настольный USB-считыватель карт формата Em-Marine. Предназначен для ввода номера бесконтактного идентификатора в текстовое поле любого программного обеспечения. Рабочая частота 125 кГц, дистанция чтения не менее 3 см, интерфейс USB 2.0, питание 5 В через USB-порт, ток не более 100 мА, рабочая температура: -10...+60°С. Совместим с ОС: Windows XP, 7, 8, 8.1, 10. | 2090
TS-RDR-USB-EMF |  | Настольный USB-считыватель карт формата Em-Marine и Mifare. Предназначен для ввода номера бесконтактного идентификатора в текстовое поле любого программного обеспечения. Рабочая частота 125 кГц и 13,56 МГц, дистанция чтения не менее 3 см, интерфейс USB 2.0, питание 5 В через USB-порт, ток не более 100 мА, рабочая температура: -10...+60°С. Совместим с ОС: Windows 10, 11. | 2400
ДАЛЬНЯЯ ИДЕНТИФИКАЦИЯ
TS-LR500 |  | Считыватель с увеличенной дистанцией идентификации. Частота 866,9 МГц. Дальность до 5 м. Интерфейсы: Wiegand-26, USB. Крепёж в комплекте. | 42000
TS-LR-USB |  | Настольный USB-считыватель карт формата UHF. Предназначен для вывода номера идентификатора формата UHF через эмуляцию COM порта. Рабочая частота 866,9 МГц, дистанция чтения не менее 10 см, интерфейс USB 2.0, питание 5 В через USB-порт, ток не более 150 мА, рабочая температура: -10...+60°С. | 13000
TS-Combi-EM |  | Бесконтактная карта доступа форматов Em-Marine (125 кГц) и UHF (866,9 МГц). Предназначена для идентификации пользователей и автотранспорта в системе контроля доступа по коду, содержащемуся в конкретной карте. Выполнена в тонком корпусе, подходящем под печать на специальном принтере. Габаритные размеры: 86×54×0,8 мм. Идентификационный номер нанесен на поверхность карты. | 83
TS-Combi-MF |  | Бесконтактная карта доступа форматов Mifare (13,56 МГц) и UHF (866,9 МГц). Предназначена для идентификации пользователей и автотранспорта в системе контроля доступа по коду, содержащемуся в конкретной карте. Выполнена в тонком корпусе, подходящем под печать на специальном принтере. Габаритные размеры: 86×54×0,8 мм. Идентификационный номер нанесен на поверхность карты. | 84
TS-LRTag1 |  | Бесконтактная метка-наклейка формата UHF (866.9 МГц). Предназначена для идентификации автотранспорта в системе контроля доступа по коду. Габаритные размеры: 100×25×0,35 мм. Идентификационный номер нанесен на поверхность. | 99
TS-LRTag2 |  | Бесконтактная метка-наклейка формата UHF (866,9 МГц). Предназначена для идентификации автотранспорта в системе контроля доступа по коду. Габаритные размеры: 105×30×0,2 мм. Идентификационный номер нанесен на поверхность. | 61.7
КОДОНАБОРНЫЕ ПАНЕЛИ
TS-KBD-EM2 Metal |  | Кодонаборная панель со встроенным контроллером и считывателем карт Em-Marine. Два индикатора статуса в режиме ожидания горят ровным красным светом. Память 1000 кодов и карт, возможна работа в режимах: карта + код / карта или код / только карта. Питание DC 12 В, не более 80 мА, рабочая температура: -40...+60°С. Класс защиты оболочки: IP66. Материал корпуса: цинковый сплав. | 6320
TS-KBD-EM-IP66 Metal |  | Кодонаборная панель, пыле-влагозащищённая, со встроенным контроллером и считывателем карт Em-Marine. Два индикатора статуса в режиме ожидания горят ровным красным светом. Память 1000 кодов и карт, возможна работа в режимах: карта + код / карта или код / только карта. Автономный режим или режим считывателя с выходом Wiegand-26. Питание DC 12 В, не более 80 мА, рабочая температура: -40...+60°С. Класс защиты оболочки: IP66. Материал корпуса: цинковый сплав. | 7970
TS-KBD-EMF Plastic |  | Кодонаборная панель со встроенным контроллером и считывателем карт Em-Marine / Mifare. Трехцветный индикатор статуса, звуковая индикация. Память 1000 кодов и карт, возможна работа в режимах: карта + код / карта или код / только карта. Автономный режим или режим считывателя с выходом Wiegand-26/44. Питание DC 12-18 В, рабочая температура: -40...+60°С. Класс защиты оболочки: IP66. Материал корпуса: пластик. | 4420
TS-KBD-EM Rondo |  | Кодонаборная панель со встроенным контроллером и считывателем карт Em-Marine. Трехцветный индикатор статуса, звуковая индикация. Память 1000 кодов и карт, возможна работа в режимах: карта + код / карта или код / только карта. Автономный режим или режим считывателя с выходом Wiegand-26/37. Питание DC 12-18 В, рабочая температура: -40...+60°С. Класс защиты оболочки: IP66. Материал корпуса: цинковый сплав и пластик. | 4290
TS-Vcontrol |  | Кодонаборная вызывная панель c возможностью удаленного администрирования и получения вызовов в приложение Smart Life, со встроенным считывателем Em-Marine, автономным контроллером с памятью до 1000 пользователей и выходом Wiegand 26-37. Питание 12-18 В пост.тока / 150 мА. Температурный диапазон: -40...+60°С. | 8500
TS-Visor 80x160 |  | Козырек предназначен для дополнительной защиты считывателей, кодонаборных и вызывных панелей от атмосферных осадков. Материал: сталь с порошковой окраской. | 1100
ИДЕНТИФИКАТОРЫ ¦ АКСЕССУАРЫ
TM1990A iButton TS |  | Ключ Touch Memory TM1990A-F5 с пластиковым держателем. Cодержит записанный лазером регистрационный номер, который включает уникальный 48-битный заводской номер, 8 бит CRC и 8-битный код семейства (01H). Обмен данными происходит по протоколу 1-Wire. Рабочая температура: -40...+85°C. Цвет пластикового держателя: черный, синий, зеленый, желтый, красный. | 57.8
RW1990 iButton TS (чёрный) |  | Перезаписываемый электронный ключ серии RW1990 с 64-битным идентификационным кодом. Предназначен для копирования ключей Dallas DS1990A и их аналогов TM1990A-F5. После записи и финализации является полной копией оригинальных ключей семейства iButton. Цвет пластикового держателя: чёрный. | 64.1
EM-Marine (толстая) TS |  | Карта толстая с прорезью для крепления формата Em-Marine. Рабочая частота 125 кГц. Идентификационный номер нанесен на поверхность карты. | 37.3
EM-Marine (тонкая) TS |  | Карта тонкая формата Em-Marine. Рабочая частота 125 кГц. Идентификационный номер нанесен на поверхность карты. | 37.3
EM-Marine (тонкая, под печать) TS |  | Карта тонкая, под печать, формата Em-Marine. Рабочая частота 125 кГц. БЕЗ идентификационного номера на поверхности карты. При производстве карты используются более тонкий чип и дополнительное покрытие специальной плёнкой, выравнивающей поверхность. | 41.3
Smart-карта TS тонкая (Mifare 13,56МГц 1K) |  | Smart-карта тонкая. Память 1024 байт (16 секторов по 64 байта), рабочая частота 13,56 MГц. Чип: S50 (Китай). Совместима со считывателями формата Mifare. БЕЗ идентификационного номера на поверхности карты. | 45.3
Smart-карта TS толстая (Mifare 13,56МГц 1K) |  | Smart-карта толстая с прорезью для крепления. Память 1024 байт (16 секторов по 64 байта), рабочая частота 13,56 MГц. Чип: S50 (Китай). Совместима со считывателями формата Mifare. БЕЗ идентификационного номера на поверхности карты. | 45.3
Temic (толстая) TS |  | Карта толстая с прорезью для крепления формата Temic. Рабочая частота 125 кГц. Чип T5577. Предназначена для записи или копирования уникального номера, может имитировать карты форматов Em-Marine и HID Prox. | 109.6
Temic (тонкая) TS |  | Карта тонкая формата Temic. Рабочая частота 125 кГц. Чип T5577. Предназначена для записи или копирования уникального номера, может имитировать карты форматов Em-Marine и HID Prox. | 101.5
TS-Combi-EMF |  | Бесконтактная карта доступа форматов Mifare (13,56 МГц) и EM-Marin (125 кГц). Предназначена для идентификации пользователей в системе контроля доступа по коду, содержащемуся в конкретной карте. Выполнена в тонком корпусе, подходящем под печать на специальном принтере. Габаритные размеры: 86×54×0,8 мм. Идентификационный номер нанесен на поверхность карты. | 60
TS-IC117 |  | Бесконтактная карта доступа Mifare Classic 1K 7 byte UID, ISO формат. Габаритные размеры: 86×54×0,8 мм. UID нанесен на поверхность карты. | 120
TS-ICP127 |  | Бесконтактная карта доступа Mifare Plus S2K 7 byte UID, SL0, ISO формат. Габаритные размеры: 86×54×0,8 мм. UID нанесен на поверхность карты. | 190
TS-HPCard (толстая) |  | Бесконтактная карта доступа HID Prox-совместимая, с прорезью. Габаритные размеры: 86×54×1,6 мм. Идентификационный номер нанесен на поверхность карты. | 85
TS-HPCard (тонкая) |  | Бесконтактная карта доступа HID Prox-совместимая, ISO формат. Габаритные размеры: 86×54×0,8 мм. Идентификационный номер нанесен на поверхность карты. | 85
TS-Card Sticker |  | Самоклеящаяся пластиковая карта без чипа. Предназначена для персонализации карт доступа (Em-Marine, Mifare, HID) посредством прямой печати на специализированном принтере и наклеивания на карту доступа. Выполнена из тонкого пластика, где на одну из сторон нанесен слой клея на основе PVC пластика, защищенный бумагой, удаляется перед наклеиванием. Цвет: белый. | 22.7
EM-Marine (брелок) TS |  | Брелок с кольцом для крепления формата Em-Marine. Рабочая частота 125 кГц. Цвет: синий, красный, фиолетовый, жёлтый, оранжевый, светло-зелёный, чёрный. | 37.3
EM-Marine (брелок) TS сине-белый |  | Брелок с кольцом для крепления формата Em-Marine. Рабочая частота 125 кГц. Цвет: синий с белой вставкой под печать. | 42.8
Smart-брелок TS 13,56МГц 1K |  | Smart-брелок с кольцом для крепления. Память 1024 байт (16 секторов по 64 байта), рабочая частота 13,56 MГц. Чип: S50 (Китай). Совместим со считывателями формата Mifare. | 41.3
Smart-брелок TS 13,56МГц 1K сине-белый |  | Smart-брелок с кольцом для крепления. Память 1024 байт (16 секторов по 64 байта), рабочая частота 13,56 MГц. Чип: S50 (Китай). Совместим со считывателями формата Mifare, идентификационный номер нанесен на поверхность брелока. Цвет: синий с центральной белой вставкой | 48.1
Temic брелок TS (синий) |  | Брелок с кольцом для крепления формата Temic. Рабочая частота 125 кГц. Чип T5577. Предназначен для записи или копирования уникального номера, может имитировать карты форматов Em-Marine и HID Prox. Цвет: синий. | 101.5
TS-IDKey |  | Прямоугольный RFID-брелок формата Em-Marin c полиуритановым покрытием. Рабочая частота: 125 кГц. Тип: чтение. Нумерация на корпусе: несортированная. Фурнитура для крепления: шнур-веревка черная. Цвет: серый, чёрный. | 40
TS-ICKey |  | Прямоугольный RFID-брелок формата Mifare 1K c полиуритановым покрытием. Рабочая частота: 13.56 MГц. Тип: чтение/запись. Нумерация на корпусе: отсутствует. Фурнитура для крепления: шнур-веревка черная. Цвет: серый, чёрный. | 40
EM-Marine Браслет TS |  | Браслет формата Em-Marine. Рабочая частота 125 кГц. Водонепроницаемый, материал: силикон, цвет: синий, красный. | 114.8
EM-Marine Браслет TS пружинный |  | Браслет формата Em-Marine. Рабочая частота 125 кГц. Материал: АБС-пластик и ПВХ, цвет: синий, желтый, зеленый, красный. | 113.6
EM-Marine Браслет TS с застёжкой |  | Браслет с застежкой формата Em-Marine. Рабочая частота 125 кГц. Водонепроницаемый, материал: силикон, цвет: синий, красный, зелёный, чёрный. | 118.8
Smart-браслет TS с застёжкой |  | Smart-браслет с застежкой. Рабочая частота 13,56 МГц. Совместим со считывателями формата Mifare. Водонепроницаемый, материал: силикон, цвета: синий, красный, зелёный, чёрный. | 122.8
Temic Браслет TS пружинный |  | Браслет формата Temic. Рабочая частота 125 кГц, чип T5577. Предназначен для записи или копирования уникального номера, может имитировать идентификаторы форматов Em-Marine и HID Prox. Материал: АБС-пластик и ПВХ, цвет: синий, желтый, зеленый, красный. | 208.5
TS-BDG-H |  | Бейдж для проксимити карт повышенной прочности с отверстием для ремешка, прозрачный, горизонтальный. Тип застёжки: zip-lock. Материал: ПВХ (прозрачный, гибкий). Размер: 101 × 83 мм. | 21
TS-BDG-V |  | Бейдж для проксимити карт повышенной прочности с отверстием для ремешка, прозрачный, вертикальный. Тип застёжки: zip-lock. Материал: ПВХ (прозрачный, гибкий). Размер: 114 × 69 мм. | 21
TS-STR |  | Лента шёлковая с металлическим карабином-защёлкой. Длина: 600 мм. Цвет: зелёный, синий, красный, чёрный. | 42
TS-Retractor 01 |  | Ретрактор для бейджей и проксимити карт, круглый, с металлическим зажимом и виниловым ремешком на кнопке для крепления бейджа или карты. Длина нити: 650 мм. На корпусе ретрактора отведено место диаметром 19 мм под наклейку или для печати логотипа. Цвет: белый. | 60.1
TS-Retractor 02 |  | Ретрактор для бейджей и проксимити карт, овальный, с металлическим карабином и кольцом для крепления бейджа или карты. Длина нити: 550 мм. На корпусе ретрактора с обеих сторон предусмотрено место под наклейку или для нанесения логотипа. Цвет: зелёный. | 157.5
КНОПКИ ВЫХОДА
TS-ERButton |  | Устройство разблокировки двери с восстанавливаемой вставкой и защитной крышкой. Коммутируемое напряжение: 30 В, ток: 2 А. Тип контактов: НО (2 шт), НЗ (2 шт). Рабочая температура: -30…+70°С. Класс защиты: IP24. | 1540
Крышка сменная для TS-ERButton |  | Сменная крышка из прозрачного пластика для устройства аварийной разблокировки Tantos TS-ERButton. | 170
Ключ для TS-ERButton |  | Ключ восстановления устройства разблокировки дверей TS-ERButton после активации. | 130
TS-Go |  | Кнопка выхода. Коммутируемое напряжение: не более 30 В, ток: не более 30 мА. Светодиодная индикация. Материал корпуса: алюминиевый сплав с порошковой покраской. Тип монтажа: накладной. Степень защиты: IP66. Цвет: серебряный антик, медный антик, черный. | 725
TDE-02 |  | Кнопка выхода прямоугольная. Коммутируемое напряжение: 36 В, ток: 3 А. Тип контактов: НО. Материал корпуса: нержавеющая сталь. Тип монтажа: врезной. | 540
TDE-02 Light |  | Кнопка выхода прямоугольная, c подсветкой. Питание подсветки кнопки: 12 В. Коммутируемое напряжение: 36 В, ток: 3 А. Тип контактов: НО / НЗ. Материал корпуса: нержавеющая сталь. Тип монтажа: врезной. | 750
HO-02 Кнопка "ВЫХОД" |  | Кнопка выхода прямоугольная. Надпись "ВЫХОД". Коммутируемое напряжение: 36 В, ток: 3 А. Тип контактов: НО / НЗ. Материал корпуса: пластик. Тип монтажа: накладной. | 105
PTE-300 |  | Кнопка выхода бесконтактная. Дальность срабатывания: от 0,1 до 10 см. Тип сенсора: ИК-датчик. Питание подсветки кнопки: 12 В. Тип контактов: НО / НЗ. Материал корпуса: металл, пластик. Тип монтажа: врезной. | 1060
PTE-301 |  | Кнопка выхода бесконтактная. Дальность срабатывания: от 0,1 до 10 см. Тип сенсора: ИК-датчик. Питание подсветки кнопки: 12 В. Тип контактов: НО / НЗ. Материал корпуса: металл, пластик. Тип монтажа: врезной. | 1060
TS-BREEZE-WP |  | Кнопка выхода бесконтактная. Тип сенсора: ИК-датчик. Коммутируемое напряжение: 28 В, ток: 2 А. Тип контактов: НО / НЗ. Материал корпуса: цинковый сплав. Класс защиты: IP68. Тип монтажа: накладной. Цвет: серебристый. | 1800
TS-MAGIC |  | Кнопка выхода сенсорная. Тип сенсора:емкостной. Коммутируемое напряжение: 28 В, ток: 3 А. Тип контактов: НО / НЗ. Материал корпуса: пластик. Тип монтажа: накладной. Цвет лицевой панели: чёрный. | 850
TS-MAGIC White |  | Кнопка выхода сенсорная. Тип сенсора:емкостной. Коммутируемое напряжение: 28 В, ток: 3 А. Тип контактов: НО / НЗ. Материал корпуса: пластик. Тип монтажа: накладной. Цвет лицевой панели: белый. | 850
TS-CLACK light |  | Кнопка выхода, с подсветкой. Коммутируемое напряжение: 36 В, ток: 3 А. Тип контактов: НО. Материал корпуса: металл. Тип монтажа: накладной. | 1540
TS-CLACK green |  | Кнопка выхода типа "грибок", без подсветки. Нажимной элемент зелёного цвета типа "грибок". Коммутируемое напряжение: 36 В, ток: 3 А. Тип контактов: НО / НЗ. Материал корпуса: металл. Тип монтажа: накладной. | 1670
TS-CLICK |  | Кнопка выхода. Коммутируемое напряжение: 36 В, ток: 3 А. Тип контактов: НО. Материал корпуса: металл. Тип монтажа: накладной. Цвет: серебро, белый, черный, медный антик, серебряный антик. | 680
TS-CLICK (белый, медный антик, серебро, черный, серебряный антик) |  | Кнопка выхода. Коммутируемое напряжение: 36 В, ток: 3 А. Тип контактов: НО. Материал корпуса: металл. Тип монтажа: накладной. Цвет: серебро, белый, черный, медный антик, серебряный антик. | 810
TS-CLICK light |  | Кнопка выхода, с подсветкой. Коммутируемое напряжение: 36 В, ток: 3 А. Тип контактов: НО. Материал корпуса: металл. Тип монтажа: накладной. Цвет: серебро, белый, черный, медный антик, серебряный антик. | 1010
TS-CLICK light (белый, медный антик, серебро, черный, серебряный антик) |  | Кнопка выхода, с подсветкой. Коммутируемое напряжение: 36 В, ток: 3 А. Тип контактов: НО. Материал корпуса: металл. Тип монтажа: накладной. Цвет: серебро, белый, черный, медный антик, серебряный антик. | 1010
TS-QUICK |  | Кнопка выхода миниатюрная. Коммутируемое напряжение: 36 В, ток: 3 А. Тип контактов: НО. Материал корпуса: металл. Тип монтажа: накладной. | 600
TS-NoTouch White |  | Кнопка выхода бесконтактная. Дальность срабатывания: от 3 до 15 см, регулируемая. Время срабатывания реле: от 0,3 до 30 сек, регулируемое. Тип сенсора: ИК-датчик. Коммутируемое напряжение: 36 В, ток: 3 А. Тип контактов: НО / НЗ. Материал корпуса: пластик. Тип монтажа: накладной. Цвет: белый. | 2000
TS-NoTouch IP68 |  | Кнопка выхода бесконтактная. Дальность срабатывания: от 3 до 15 см, регулируемая. Время срабатывания реле: от 0,3 до 30 сек, регулируемое. Тип сенсора: ИК-датчик. Коммутируемое напряжение: 36 В, ток: 3 А. Тип контактов: НО / НЗ. Материал корпуса: цинковый сплав. Класс защиты: IP68. Тип монтажа: накладной. Цвет: серебристый. | 2790
TS-NoTouch Rondo |  | Кнопка выхода бесконтактная, круглая. Дальность срабатывания: от 3 до 10 см, регулируемая. Тип сенсора: ИК-датчик. Коммутируемое напряжение: 24 В, ток: 2 А. Материал корпуса: цинковый сплав, пластик. Класс защиты: IP66. Тип монтажа: накладной. Цвет: серебристый. | 2600
ДОВОДЧИКИ ДВЕРНЫЕ
TS-DC045 |  | Доводчик дверной. Усилие EN2, вес двери до 50 кг. Две регулировки: скорость закрывания и скорость доводки. Рабочая температура: -35...+60°С. Материал: алюминий. Цвет: графит, серебро, белый, коричневый, черный. | 2260
TS-DC065 |  | Доводчик дверной. Усилие EN3, вес двери до 75 кг. Две регулировки: скорость закрывания и скорость доводки. Рабочая температура: -35...+60°С. Материал: алюминий. Цвет: графит, серебро, белый, коричневый, черный. | 2900
TS-DC085 |  | Доводчик дверной. Усилие EN4, вес двери до 100 кг. Две регулировки: скорость закрывания и скорость доводки. Рабочая температура: -35...+60°С. Материал: алюминий. Цвет: графит, серебро, белый. | 3660
TS-DC085 Freeze |  | Доводчик дверной, морозостойкий. Усилие EN4, вес двери до 100 кг. Две регулировки: скорость закрывания и скорость доводки. Рабочая температура: -45...+60°С. Материал: алюминий. Цвет: графит, серебро, белый, коричневый, черный. | 4020
TS-DC120 Freeze |  | Доводчик дверной, морозостойкий. Усилие EN5, вес двери до 150 кг. Две регулировки: скорость закрывания и скорость доводки. Рабочая температура: -45...+60°С. Материал: алюминий. Цвет: графит, серебро, белый, коричневый, черный. | 4650
TS-DC Рычаг |  | Рычаг без функции фиксации двери в открытом положении, для дверных доводчиков Tantos TS-DC065, TS-DC085, TS-DC120. Цвет: графит, серебро, белый. | 760
TS-DC Скользящий канал |  | Скользящий канал с функцией фиксации двери в открытом положении (ФОП), для дверных доводчиков Tantos TS-DC085, TS-DC085 Freeze, TS-DC120 Freeze. Цвет: графит, серебро, белый. | 1390
ДВЕРНАЯ АВТОМАТИКА
TS-DO |  | Привод автоматический для распашных дверей. Максимальный вес двери: 150 кг. Максимальная ширина двери: 1200 мм. Угол открывания: до 110°. Напряжение питания: 100-253 В переменного тока. Потребляемая мощность: не более 70 Вт. Класс защиты: IP21. Рабочая температура: -20…+55°С. Рычажная тяга в комплекте. | 39000
TS-Pull |  | Скользящая тяга для автоматического привода распашных дверей TS-DO. Предназначена для дверей открываемых внутрь. | 3700
TS-Radar |  | Датчик-радар для автоматических дверей. Питание: 12…30 В постоянного тока или 9…24 В переменного тока. Выходное реле: оптоэлектронное. Время срабатывания: 2 сек. Материал корпуса: ABS пластик. Класс защиты: IP64. Цвет корпуса: черный. Рабочая температура: -20…+55°С. | 2150
TS-Radar-UV |  | Датчик-радар для автоматических дверей в корпусе с защитой от ультрафиолетового излучения. Питание: 12…30 В постоянного тока или 9…24 В переменного тока. Выходное реле: оптоэлектронное. Время срабатывания: 2 сек. Материал корпуса: ABS пластик. Класс защиты: IP64. Цвет корпуса: серебро. Рабочая температура: -20…+55°С. | 1950
ЗАМКИ ЭЛЕКТРОМЕХАНИЧЕСКИЕ ¦ АКСЕССУАРЫ
TS-elMotor |  | Электромоторный накладной замок, универсальный. Движение ригеля осуществляется электромотором или цилиндровым механизмом снаружи или изнутри. Питание: 12-18 В, 1 А. В комплекте 5 ключей. Рабочая температура: -30...+60°С. Материал корпуса: нержавеющая сталь. | 4580
TS-EML300 |  | Замок-защёлка электромеханический миниатюрный врезной. Усилие удержания 300 кг. Питание: 12 В, 85 мА. Тип: нормально открытый. Рабочая температура: -40...+30°С. Ответная планка в комплекте. | 5885
TS-EL2369 Classic |  | Замок электромеханический накладной, универсальный. Блокировка кнопки в 2-х положениях. Питание: 12 В, 1,5 А. В комплекте 5 ключей. Рабочая температура: -40...+50°С. Материал корпуса: нержавеющая сталь. | 4830
TS-EL2369G |  | Замок электромеханический накладной, универсальный. Блокировка кнопки открывания. Питание: 12 В, 1,5 А. В комплекте 5 ключей. Рабочая температура: -40...+50°С. Материал корпуса: крашенная сталь. | 2850
TS-EL2369SS |  | Замок электромеханический накладной, универсальный. Блокировка кнопки в 2-х положениях. Питание: 12 В, 1,5 А. В комплекте 5 ключей. Рабочая температура: -40...+50°С. Материал корпуса: сталь c нержавеющим покрытием. | 4190
TS-EL2370SS |  | Замок электромеханический накладной, универсальный. Питание: 12 В, 1,5 А. В комплекте 5 ключей. Рабочая температура: -40...+50°С. Материал корпуса: сталь c нержавеющим покрытием. | 3450
TS-EL2369ST |  | Замок электромеханический накладной, универсальный. Блокировка кнопки в 2-х положениях. Питание: 12 В, 1,5 А. В комплекте 5 ключей. Рабочая температура: -40...+50°С. Материал корпуса: крашенная сталь. | 2850
TRD-1086C |  | Замок электромеханический врезной соленоидный. Усилие среза ригеля: 1000 кг. Встроенный датчик положения двери. Время задержки закрывания: 0 / 2,5 / 5 / 8 сек. Питание: 12 В, 1200 мА/210 мА; 24 В, 800 мА/90 мА. | 5640
TRD-1086K |  | Замок электромеханический врезной соленоидный. Нормально закрытый. Цилиндр длиной 75 мм с 5-ю ключами в комплекте. Усилие среза ригеля: 800 кг. Встроенный датчик положения двери. Время задержки закрывания: 0 / 3 / 6 сек. Питание: 12 / 24 В, не более 1,1 А. | 6900
TRD-2086 |  | Замок электромеханический накладной соленоидный. Усилие среза ригеля: 800 кг. Встроенный датчик положения двери. Время задержки закрывания: 0 / 3 / 6 сек. Питание: 12 / 24 В, 1200 мА/200 мА. | 4900
TS-FS |  | Кабелепереход гибкий врезной из нержавеющей стали. Предназначен для защиты кабеля, идущего от дверной коробки к полотну, от перегибов, зажимов и повреждений. | 2420
ABK-404 White |  | Контактная группа для электромеханических замков. Коммутируемое напряжение: 36 В, ток: 5 А. | 700
ABK-404 Black |  | Контактная группа для электромеханических замков. Коммутируемое напряжение: 36 В, ток: 5 А. | 700
Цилиндр для TS-EL2369 Classic |  | Цилиндр для электромеханического Tantos TS-EL2369 Classic. Предназначен для замены при потере ключей или при выходе из строя одного из цилиндров замка. Комплект поставки: 2 цилиндровых механизма, внешний и для внутренней крышки замка, 5 ключей. | 1800
Цилиндр для TS-EL2369SS |  | Цилиндр для электромеханического Tantos TS-EL2369SS. Предназначен для замены при потере ключей или при выходе из строя одного из цилиндров замка. Комплект поставки: 2 цилиндровых механизма, внешний и для внутренней крышки замка, 5 ключей. | 1670
Цилиндр для TS-EL2369ST |  | Цилиндр для электромеханического Tantos TS-EL2369ST. Предназначен для замены при потере ключей или при выходе из строя одного из цилиндров замка. Комплект поставки: 2 цилиндровых механизма, внешний и для внутренней крышки замка, 5 ключей. | 1620
Цилиндр для TS-EL2370SS |  | Цилиндр для электромеханического Tantos TS-EL2370SS. Предназначен для замены при потере ключей или при выходе из строя одного из цилиндров замка. Комплект поставки: внешний цилиндровый механизм, 5 ключей. | 1270
Катушка для TS-EL2369ST/SS и TS-EL2370SS |  | Катушка для электромеханических замков Tantos TS-EL2369ST, TS-EL2369SS, TS-EL2370SS. Сопротивление: 8 Ом. Предназначена для ремонта замка в случае перегорания. В комлекте: катушка, 2 винта крепления, 2 пружины сердечника, 2 сердечника. | 1100
Катушка для TS-EL2369 Classic |  | Катушка для электромеханических замков Tantos TS-EL2369 Classic. Сопротивление: 8 Ом. Предназначена для ремонта замка в случае перегорания. В комлекте: катушка, 2 винта крепления, 2 пружины сердечника, 2 сердечника. | 1100
ЗАЩЕЛКИ ЭЛЕКТРОМЕХАНИЧЕСКИЕ ¦ АКСЕССУАРЫ
TS-SL4NO |  | Защелка электромеханическая, нормально-открытая, без планки. Симметричная. Регулируемый запирающий язычок. Материал корпуса: цинковый сплав. Питание: 12 В, 240 мА. Рабочая температура: -20...+50°С. | 2700
TS-SL4NC |  | Защелка электромеханическая, нормально закрытая, без планки. Симметричная. Регулируемый запирающий язычок. Материал корпуса: цинковый сплав. Питание: 12 В, 750 мА. Рабочая температура: -20...+50°С. | 2700
TS-LSL |  | Лицевая планка для защелок TS-SL4Nx, длинная. Габаритные размеры: 250×25×3 мм. | 930
TS-LSS |  | Лицевая планка для защелок TS-SL4Nx, короткая. Габаритные размеры: 149×28×3 мм. | 720
TS-DL |  | Ответная часть для электромеханических защелок. | 280
ЗАМКИ ЭЛЕКТРОМАГНИТНЫЕ ¦ АКСЕССУАРЫ
TS-DH60 |  | Электромагнитный держатель двери. Сила удержания 60 кг. Питание 12 В, 180 мА или 24 В, 90 мА. Рабочая температура: -10...+55°С. | 5630
TS-ML060 |  | Электромагнитный замок для дверей шкафчиков. Усилие удержания 60 кг. Питание: 12 В, 250 мА. Рабочая температура: -20...+50°С. Материал корпуса: пластик. В комплекте: монтажный уголок. | 1990
TS-ML180 |  | Замок электромагнитный. Усилие удержания 180 кг. Питание: 12 В, 300 мА. Рабочая температура: -40...+50°С. Материал корпуса: анодированный алюминий. В комплекте: монтажная планка. Для крепления на уголок необходим Tantos TS-LM180. | 3170
TS-ML300 |  | Замок электромагнитный. Усилие удержания 300 кг. Питание: 12 В, 380 мА. Рабочая температура: -40...+50°С. Материал корпуса: анодированный алюминий. В комплекте: монтажная планка. Для крепления на уголок необходим Tantos TS-LM300. | 3850
TS-ML500 |  | Замок электромагнитный. Усилие удержания 500 кг. Питание: 12 В, 460 мА. Рабочая температура: -40...+50°С. Материал корпуса: анодированный алюминий. В комплекте: монтажная планка. Для крепления на уголок необходим Tantos TS-LM500. | 8740
TS-ML180S |  | Замок электромагнитный. Усилие удержания 180 кг. Питание: 12 В / 24 В, 310 мА / 155 мА. Рабочая температура: -40...+50°С. Световой индикатор. Датчик состояния замка. Материал корпуса: анодированный алюминий. Для крепления на уголок необходим Tantos TS-LM180S. | 3390
TS-ML280S |  | Замок электромагнитный. Усилие удержания 280 кг. Питание: 12 В / 24 В, 460 мА / 220 мА. Рабочая температура: -40...+50°С. Световой индикатор. Датчик состояния замка. Материал корпуса: анодированный алюминий. Для крепления на уголок необходим Tantos TS-LM280S. | 4250
TS-ML500S |  | Замок электромагнитный. Усилие удержания 500 кг. Питание: 12 В / 24 В, 780 мА / 460 мА. Рабочая температура: -40...+50°С. Световой индикатор. Датчик состояния замка. Материал корпуса: анодированный алюминий. Для крепления на уголок необходим Tantos TS-LM500S. | 9060
TS-ML300-RU1 |  | Замок электромагнитный. Усилие удержания 300 кг. Встроенная цепь размагничивания, для эксплуатации внутри помещений. Питание: 12 В, 330 мА. Рабочая температура: -40...+40°С. Материал корпуса: алюминиевый сплав с порошковой окраской. В комплекте: крепежный уголок. Цвет: серый, белый, коричневый, медный антик, серебряный антик, черный. | 5550
TS-ML300-RU2 |  | Замок электромагнитный, с отсеком для установки контроллера, под размер Tantos TS-CTR-2. Усилие удержания 300 кг. Встроенная цепь размагничивания, для эксплуатации внутри помещений. Питание: 12 В, 330 мА. Рабочая температура: -40...+40°С. Материал корпуса: алюминиевый сплав с порошковой окраской. В комплекте: крепежный уголок. Цвет: серый, белый, коричневый, медный антик, серебряный антик, черный. | 6080
TS-ML400-RU1 |  | Замок электромагнитный. Усилие удержания 400 кг. Встроенная цепь размагничивания, для эксплуатации внутри помещений. Питание: 12 В, 400 мА. Рабочая температура: -40...+40°С. Материал корпуса: алюминиевый сплав с порошковой окраской. В комплекте: крепежный уголок. Цвет: серый, белый, коричневый, медный антик, серебряный антик, черный. | 6025
TS-ML180-WP (черный) |  | Замок электромагнитный уличный. Усилие удержания 180 кг. Замок можно установить на двери ¦ калитки, открываемые наружу и внутрь. Корпус замка позволяет устанавливать его в середину двери ¦ калитки и использовать его как ручку. Питание: 12 В, 310 мА. Рабочая температура: -40...+50°С. Класс защиты: IP68. | 6600
TS-ML300-WP |  | Замок электромагнитный уличный. Усилие удержания 300 кг. Питание: 12 В / 24 В, 350 мА / 160 мА. Рабочая температура: -40...+50°С. Датчик состояния двери. Материал корпуса: нержавеющая сталь. Для крепления на уголок необходим Tantos TS-LM300-WP. | 8740
TS-ML500-WP |  | Замок электромагнитный уличный. Усилие удержания 500 кг. Питание: 12 В / 24 В, 470 мА / 220 мА. Рабочая температура: -40...+50°С. Датчик состояния двери. Материал корпуса: нержавеющая сталь. Для крепления на уголок необходим Tantos TS-LM500-WP. | 10470
TS-ML180D |  | Замок электромагнитный сдвоенный. Усилие удержания 180 кг. Питание: 12 В , 2×500 мА. Рабочая температура: -40...+50°С. Материал корпуса: анодированный алюминий. Для крепления на уголок необходим Tantos TS-LM180D. | 5950
TS-ML280D |  | Замок электромагнитный сдвоенный. Усилие удержания 280 кг. Питание: 12 В , 2×550 мА. Рабочая температура: -40...+50°С. Световой индикатор. Материал корпуса: анодированный алюминий. Для крепления на уголок необходим Tantos TS-LM280D. | 7800
TS-ML500DS |  | Замок электромагнитный сдвоенный. Усилие удержания 500 кг. Питание: 12 В / 24 В, 2×780 мА / 2×460 мА. Рабочая температура: -40...+50°С. Световой индикатор. Датчик состояния замка. Материал корпуса: анодированный алюминий. Для крепления на уголок необходим Tantos TS-LM500DS. | 14400
TS-LM180 |  | Монтажный уголок для замка Tantos TS-ML180. | 920
TS-LM300 |  | Монтажный уголок для замка Tantos TS-ML300. | 950
TS-LM500 |  | Монтажный уголок для замка Tantos TS-ML500. | 2800
TS-LM180S |  | Монтажный уголок для замка Tantos TS-ML180S. | 990
TS-LM280S |  | Монтажный уголок для замка Tantos TS-ML280S. | 1050
TS-LM500S |  | Монтажный уголок для замка Tantos TS-ML500S. | 2190
TS-LM300-WP |  | Монтажный уголок для замка Tantos TS-ML300-WP. | 1740
TS-LM500-WP |  | Монтажный уголок для замка Tantos TS-ML500-WP. | 2080
TS-LM180D |  | Монтажный уголок для замка TS-ML180D. В комплекте: 2 штуки. | 1980
TS-LM280D |  | Монтажный уголок для замка TS-ML280D. В комплекте: 2 штуки. | 2100
TS-LM500DS |  | Монтажный уголок для замка TS-ML500DS. В комплекте: 2 штуки. | 4380
TS-ZL180 |  | Комплект креплений Z-образный для установки электромагнитных замков Tantos TS-ML180 на двери, открывающиеся внутрь. | 2150
TS-ZL300 |  | Комплект креплений Z-образный для установки электромагнитных замков Tantos TS-ML300 на двери, открывающиеся внутрь. | 2570
TS-ZL500 |  | Комплект креплений Z-образный для установки электромагнитных замков Tantos TS-ML500 на двери, открывающиеся внутрь. | 5340
TS-ZL180S |  | Комплект крепления Z-образный для установки электромагнитного замка TS-ML180S на вертикальную поверхность. Предназначен для дверей, открывающихся внутрь. | 1145
TS-ZL280S |  | Комплект крепления Z-образный для установки электромагнитного замка TS-ML280S на вертикальную поверхность. Предназначен для дверей, открывающихся внутрь. | 1245
TS-ZL500S |  | Комплект крепления Z-образный для установки электромагнитного замка TS-ML500S на вертикальную поверхность. Предназначен для дверей, открывающихся внутрь. | 2080
TS-U180 |  | U-адаптер для крепления замка Tantos TS-ML180 на стеклянную дверь. Толщина стекла: 8-15 мм. Материал: алюминий. | 850
TS-U300 |  | U-адаптер для крепления замка Tantos TS-ML300 на стеклянную дверь. Толщина стекла: 8-15 мм. Материал: алюминий. | 1030
ОГРАЖДЕНИЯ ИЗ НЕРЖАВЕЮЩЕЙ СТАЛИ
TSb-V |  | Стойка универсальная, 3-х сторонняя, с 6-ю отверстиями для муфт Tantos TSb-M / TSb-MK. Рабочая температура: -10...+50°С. Климатическое использование и размещение: УХЛ 3.1. Материал: полированная нержавеющая сталь AISI 201. Комплект: декоративная крышка основания, 3 анкера. С 01.01.2025 Материал: шлифованная нержавеющая сталь. | 8540
TSb-VK |  | Стойка универсальная, 3-х сторонняя, с 6-ю отверстиями для муфт Tantos TSb-M / TSb-MK и отвертстием для фиксатора поворотной створки. Рабочая температура: -10...+50°С. Климатическое использование и размещение: УХЛ 3.1. Материал: полированная нержавеющая сталь AISI 201. Комплект: декоративная крышка основания, 3 анкера. С 01.01.2025 Материал: шлифованная нержавеющая сталь. | 8620
TSb-VR |  | Стойка для считывателя с площадкой для крепления, 6-ю отверстиями для муфт. Рабочая температура: -10...+50°С. Климатическое использование и размещение: УХЛ 3.1. Материал: полированная нержавеющая сталь AISI 201. Комплект: площадка для установки считывателя, декоративная крышка основания, 3 анкера. С 01.01.2025 Материал: шлифованная нержавеющая сталь. | 13750
TSb-M |  | Муфта для крепления горизонтальных поручней Tantos TSb-H / TSb-HL к вертикальным стойкам TSb-V / TSb-VK. Материал: полированная нержавеющая сталь AISI 304. Поставляется в комплекте с крепежом. С 01.01.2025 Материал: шлифованная нержавеющая сталь. | 1230
TSb-MW |  | Муфта для крепления горизонтальных поручней Tantos TSb-H / TSb-HL к стене или любой другой вертикальной плоскости. Материал: полированная нержавеющая сталь AISI 304. С 01.01.2025 Материал: шлифованная нержавеющая сталь. | 1230
TSb-MK |  | Муфта шарнирная для организации секции ограждения типа "Антипаника" - необходимы 2 шт в составе с поворотной створкой Tantos TSb-K. Муфта может использоваться для создания стационарных ограждений, соединяемых под свободным углом от 0 до 90°. С 01.01.2025 Материал: шлифованная нержавеющая сталь. | 3280
TSb-MH |  | Соединитель применяется для создания Т-образного соединения горизонтальных перемычек (поручней) диметром 32 мм. Материал: шлифованная нержавеющая сталь AISI 304. Климатическое использование и размещение: УХЛ 3.1. | 2900
TSb-H |  | Поручень, диаметр 32 мм, длина 985 мм. Материал: нержавеющая сталь ANSI 201. С 01.01.2025 Материал: шлифованная нержавеющая сталь. | 2180
TSb-HL |  | Поручень, диаметр 32 мм, длина 1485 мм. Материал: нержавеющая сталь ANSI 201. С 01.01.2025 Материал: шлифованная нержавеющая сталь. | 3230
TSb-K |  | Поворотная створка для организации поворотной секции ограждения типа "Антипаника". Используется совместно с шарнирными муфтами Tantos TSb-MK и стойками TSb-V / TSb-VK. Материал: полированная нержавеющая сталь AISI 201 диаметром 32 мм. Ширина перекрываемого прохода 1300 мм. Ширина может быть уменьшена путем укорачивания створки. С 01.01.2025 Материал: шлифованная нержавеющая сталь. | 12640
TSb-TK |  | Табличка с креплением для поворотной створки Tantos TSb-K. Материал: пенокартон. С одной стороны нанесено изображение знака "Стоп", с другой стороны изображение бегущего зеленого человека. | 6400

## РЕЧЕВОЕ ОПОВЕЩЕНИЕ
7 (495) 739 22 83
8 (800) 333 88 10
office@satro-paladin.com
НАИМЕНОВАНИЕ | ФОТО | ОПИСАНИЕ | РОЗНИЦА | ПРИМЕЧАНИЕ
ПРИБОРЫ УПРАВЛЕНИЯ СОУЭ
TSo-M120F |  | Моноблок двузонный речевого оповещения 120 Вт/100 В со встроенным микрофоном-тангентой. Предназначен для трансляции в системах пожарной сигнализации с контролем линий управления и оповещения, предварительно записанных речевых сообщений, музыкальных программ или сигналов ГО и ЧС и речевых сообщений через встроенный микрофон, с возможностью наращивания мощности системы с помощью TSo-U120F. | 139334 | ПОЖАРНЫЙ СЕРТИФИКАТ
TSo-U120F |  | Линейный усилитель предназначен для наращивания выходной мощности системы речевого оповещения на базе TSo-M120F. Обеспечивает усиление и трансляцию принятых сигналов через громкоговорители типа “TSo-SWхххF” внутри зданий и на открытых площадках. | 98063 | ПОЖАРНЫЙ СЕРТИФИКАТ
TSo-MK |  | Выносной пульт управления предназначен для удаленной передачи речевых сообщений в составе системы оповещения на базе моноблока TSo-M120F, управление 2-мя зонами оповещения. | 42966 | ПОЖАРНЫЙ СЕРТИФИКАТ
ОПОВЕЩАТЕЛИ СОУЭ СЕРИИ F НАСТЕННЫЕ
TSo-SW3cF |  | Оповещатель пожарный речевой со встроенным трансформатором. ТИП1 - универсальное подключение. Номинальная мощность (100 В): 3 Вт, диапазон частот: 90-16000 Гц, чувствительность: 91 дБ. Габариты: 120×120×60 мм, масса: 0,35 кг. Температурный диапазон: -30..+55°С, класс защиты IP21. Функция контроля линий. Материал: пластик. Цвет: белый. | 1560 | ПОЖАРНЫЙ СЕРТИФИКАТ
TSo-SW3DF |  | Оповещатель речевой со встроенным трансформатором. ТИП2 - подключение только к устройствам с контролем линии. Номинальная мощность (100 В): 1 Вт или 3 Вт (возможность выбора), диапазон частот: 100-15000 Гц, чувствительность: 97 дБ. Габариты: 120×120×60 мм, масса: 0,56 кг. Температурный диапазон: -30..+55°С, класс защиты IP41. Функция контроля линий. Материал: пластик. Цвет: белый. | 3882 | ПОЖАРНЫЙ СЕРТИФИКАТ
TSo-SW3DF Mini |  | Оповещатель речевой со встроенным трансформатором. ТИП2 - подключение только к устройствам с контролем линии. Номинальная мощность (100 В): 1 Вт или 3 Вт (возможность выбора), диапазон частот: 100-15000 Гц, чувствительность: 97 дБ. Габариты: 108×140×55 мм, масса: 0,34 кг. Температурный диапазон: -30..+55°С, класс защиты IP41. Функция контроля линий. Материал: пластик. Цвет: белый. | 2159 | ПОЖАРНЫЙ СЕРТИФИКАТ
TSo-SB3DF |  | Оповещатель речевой со встроенным трансформатором. ТИП2 - подключение только к устройствам с контролем линии. Номинальная мощность (100 В): 1 Вт или 3 Вт (возможность выбора), диапазон частот: 100-15000 Гц, чувствительность: 97 дБ. Габариты: 160×265×73 мм, масса: 0,56 кг. Температурный диапазон: -30..+55°С, класс защиты IP41. Функция контроля линий. Материал: пластик. Цвет: черный. | 3882 | ПОЖАРНЫЙ СЕРТИФИКАТ
TSo-SW5DF |  | Оповещатель речевой со встроенным трансформатором. ТИП2 - подключение только к устройствам с контролем линии. Номинальная мощность (100 В): 3 Вт или 5 Вт (возможность выбора), диапазон частот: 160-16000 Гц, чувствительность: 100 дБ. Габариты: 160×265×73 мм, масса: 0,68 кг. Температурный диапазон: -30..+55°С, класс защиты IP41. Функция контроля линий. Материал: пластик. Цвет: белый. | 4054 | ПОЖАРНЫЙ СЕРТИФИКАТ
TSo-SB5DF |  | Оповещатель речевой со встроенным трансформатором. ТИП2 - подключение только к устройствам с контролем линии. Номинальная мощность (100 В): 3 Вт или 5 Вт (возможность выбора), диапазон частот: 160-16000 Гц, чувствительность: 100 дБ. Габариты: 160×265×73 мм, масса: 0,68 кг. Температурный диапазон: -30..+55°С, класс защиты IP41. Функция контроля линий. Материал: пластик. Цвет: черный. | 4054 | ПОЖАРНЫЙ СЕРТИФИКАТ
TSo-SW6aF |  | Оповещатель речевой со встроенным трансформатором. ТИП1 - универсальное подключение. Номинальная мощность (100 В): 6 Вт, диапазон частот: 90-16000 Гц, чувствительность: 91 дБ. Габариты: 275×200×105 мм, масса: 0,97 кг. Температурный диапазон: -5..+50°С, класс защиты IP21. Функция контроля линий. Материал: пластик. Цвет: белый. | 1868 | ПОЖАРНЫЙ СЕРТИФИКАТ
TSo-SW6bF |  | Оповещатель речевой со встроенным трансформатором. ТИП1 - универсальное подключение. Номинальная мощность (100 В): 3 Вт или 6 Вт (возможность выбора), диапазон частот: 90-18000 Гц, чувствительность: 91 дБ. Габариты: 285×200×85 мм, масса: 1,5 кг. Температурный диапазон: -5..+50°С, класс защиты IP21. Функция контроля линий. Материал: пластик. Цвет: белый. | 4730 | ПОЖАРНЫЙ СЕРТИФИКАТ
TSo-SW10aF |  | Оповещатель речевой со встроенным трансформатором. ТИП1 - универсальное подключение. Номинальная мощность (100 В): 10 Вт, диапазон частот: 90-16000 Гц, чувствительность: 91 дБ. Габариты: 275×200×105 мм, масса: 1,11 кг. Температурный диапазон: -5..+50°С, класс защиты IP21. Функция контроля линий. Материал: пластик. Цвет: белый. | 3125 | ПОЖАРНЫЙ СЕРТИФИКАТ
TSo-SW10bF |  | Оповещатель речевой со встроенным трансформатором. ТИП1 - универсальное подключение. Номинальная мощность (100 В): 6 Вт или 10 Вт (возможность выбора), диапазон частот: 90-18000 Гц, чувствительность: 91 дБ. Габариты: 340×242×100 мм, масса: 1,7 кг. Температурный диапазон: -5..+50°С, класс защиты IP21. Функция контроля линий. Материал: пластик. Цвет: белый. | 5750 | ПОЖАРНЫЙ СЕРТИФИКАТ
TSo-SW10DF |  | Оповещатель речевой со встроенным трансформатором. ТИП2 - подключение только к устройствам с контролем линии. Номинальная мощность (100 В): 5 Вт или 10 Вт (возможность выбора), диапазон частот: 160-16000 Гц, чувствительность: 102 дБ. Габариты: 160×265×73 мм, масса: 0,77 кг. Температурный диапазон: -30..+55°С, класс защиты IP41. Функция контроля линий. Материал: пластик. Цвет: белый. | 7637 | ПОЖАРНЫЙ СЕРТИФИКАТ
TSo-SB10DF |  | Оповещатель речевой со встроенным трансформатором. ТИП2 - подключение только к устройствам с контролем линии. Номинальная мощность (100 В): 5 Вт или 10 Вт (возможность выбора), диапазон частот: 160-16000 Гц, чувствительность: 102 дБ. Габариты: 160×265×73 мм, масса: 0,77 кг. Температурный диапазон: -30..+55°С, класс защиты IP41. Функция контроля линий. Материал: пластик. Цвет: черный. | 7637 | ПОЖАРНЫЙ СЕРТИФИКАТ
ОПОВЕЩАТЕЛИ СОУЭ СЕРИИ F ПОТОЛОЧНЫЕ
TSo-PW3aF |  | Оповещатель речевой со встроенным трансформатором, потолочный. ТИП1 - универсальное подключение. Номинальная мощность (100 В): 3 Вт, диапазон частот: 90-16000 Гц, чувствительность: 91 дБ. Габариты: Ø186×79 мм, масса: 0,7 кг. Температурный диапазон: -5..+55°С, класс защиты IP21. Функция контроля линий. Материал корпуса пластик, сетки металл. Цвет: белый. | 1790 | ПОЖАРНЫЙ СЕРТИФИКАТ
TSo-PW6aF |  | Оповещатель речевой со встроенным трансформатором, потолочный. ТИП1 - универсальное подключение. Номинальная мощность (100 В): 6 Вт, диапазон частот: 86-18000 Гц, чувствительность: 92 дБ. Габариты: Ø186×79 мм, масса: 0,72 кг. Температурный диапазон: -5..+55°С, класс защиты IP21. Функция контроля линий. Материал корпуса пластик, сетки металл. Цвет: белый. | 2153 | ПОЖАРНЫЙ СЕРТИФИКАТ
TSo-PW10aF |  | Оповещатель речевой со встроенным трансформатором, потолочный. ТИП1 - универсальное подключение. Номинальная мощность (100 В): 10 Вт, диапазон частот: 85-18000 Гц, чувствительность: 92 дБ. Габариты: Ø230×90 мм, масса: 0,98 кг. Температурный диапазон: -5..+55°С, класс защиты IP21. Функция контроля линий. Материал корпуса пластик, сетки металл. Цвет: белый. | 3345 | ПОЖАРНЫЙ СЕРТИФИКАТ
TSo-PW3OF |  | Оповещатель речевой со встроенным трансформатором, потолочный. ТИП2 - подключение только к устройствам с контролем линии. Номинальная мощность (100 В): 1 Вт или 3 Вт (возможность выбора), диапазон частот: 100-15000 Гц, чувствительность: 97 дБ. Габариты: Ø200×95 мм, масса: 0,47 кг. Температурный диапазон: -30..+55°С, класс защиты IP41. Функция контроля линий. Материал корпуса пластик. Цвет: белый. | 3346 | ПОЖАРНЫЙ СЕРТИФИКАТ
TSo-PW5OF |  | Оповещатель речевой со встроенным трансформатором, потолочный. ТИП2 - подключение только к устройствам с контролем линии. Номинальная мощность (100 В): 3 Вт или 5 Вт (возможность выбора), диапазон частот: 160-16000 Гц, чувствительность: 100 дБ. Габариты: Ø200×95 мм, масса: 0,47 кг. Температурный диапазон: -30..+55°С, класс защиты IP41. Функция контроля линий. Материал корпуса пластик. Цвет: белый. | 3550 | ПОЖАРНЫЙ СЕРТИФИКАТ
TSo-PW10OF |  | Оповещатель речевой со встроенным трансформатором, потолочный. ТИП2 - подключение только к устройствам с контролем линии. Номинальная мощность (100 В): 5 Вт или 10 Вт (возможность выбора), диапазон частот: 160-16000 Гц, чувствительность: 102 дБ. Габариты: Ø200×95 мм, масса: 0,72 кг. Температурный диапазон: -30..+55°С, класс защиты IP41. Функция контроля линий. Материал корпуса пластик. Цвет: белый. | 6829 | ПОЖАРНЫЙ СЕРТИФИКАТ
УСИЛИТЕЛИ ТРАНСЛЯЦИОННЫЕ
TSo-AA30M |  | Компактный трансляционный усилитель. Выход на громкоговорители 30 Вт, кратковременно 80 Вт, 100 В, USB, FM-тюнер, Bluetooth, mp3, 2 микрофонных / 1 линейный входы, 1 линейный выход, 2 зоны оповещения с независимой настройкой громкости. Воспроизводимые форматы SD карты: MPEG AUDIO LAYER3. | 11700
TSo-AA60M |  | Компактный трансляционный усилитель. 2 зоны оповещения. Выходы на громкоговорители: 60 Вт RMS/100 В, низкоомный выход 60 Вт (не менее 8 Ом), USB, FM-тюнер, Bluetooth, mp3, 1 линейный вход, 1 линейный выход, 2 микрофонных входа (MIC-1 приоритетный). Воспроизводимые форматы SD карты: MP3, WMA. | 16275
TSo-AA120MZ |  | Компактный трансляционный усилитель. 6 зон оповещения. Выходы на громкоговорители: 120 Вт RMS/100 В, низкоомный выход 120 Вт (не менее 8 Ом), USB, FM-тюнер, Bluetooth, mp3, 2 линейных входа, 1 линейный выход, 2 микрофонных входа (MIC-1 приоритетный). Воспроизводимые форматы SD карты: MP3, WMA. | 39350
МИКРОФОНЫ НАСТОЛЬНЫЕ
TSo-RM-01 |  | Электретный микрофон настольный с гибким штативом. Импеданс: 200 Ω, чувствительность: 43 дБ ± 2 дБ, диапазон частот: 60-16000 Гц. Кабель: 6 м. Габариты: 110×140×40 мм. | 8500
TSo-RM-02 |  | Электретный микрофон настольный с гибким штативом. Импеданс: 200 Ω, чувствительность: 45 дБ ± 2 дБ, диапазон частот: 100-16000 Гц. Кабель: 6 м. Габариты: 132×110×32 мм. | 5400
АКУСТИЧЕСКИЕ МОДУЛИ НАСТЕННЫЕ
TSo-SW6a |  | Громкоговоритель настенный. Номинальная мощность (100 В): 6 Вт, чувствительность: 91 дБ, диапазон частот: 90-16000 Гц. Габариты: 275×200×105 мм. Материал: пластик. Цвет: белый. | 1610
TSo-SW10a |  | Громкоговоритель настенный двухполосный. Номинальная мощность (100 В): 10 Вт, чувствительность: 91 дБ, диапазон частот: 90-16000 Гц. Габариты: 275×200×105 мм. Материал: пластик. Цвет: белый. | 2780
TSo-SW6b |  | Громкоговоритель настенный широкополосный. Номинальная мощность (100 В): 6 Вт, чувствительность: 91 дБ, диапазон частот: 90-18000 Гц. Габариты: 285×200×100 мм. Материал корпуса пластик, сетки металл. Цвет: белый. | 4300
TSo-SW10b |  | Громкоговоритель настенный широкополосный. Номинальная мощность (100 В): 10 Вт, чувствительность: 91 дБ, диапазон частот: 90-18000 Гц. Габариты: 340×242×100 мм. Материал корпуса пластик, сетки металл. Цвет: белый. | 5220
TSo-SW15kR |  | Громкоговоритель настенный на кронштейне, двухполосный с регулировкой мощности. Номинальная мощность (100 В): 15 Вт, чувствительность: 92 дБ, диапазон частот: 60-16000 Гц. Габариты: 220×170×150 мм. Материал корпуса пластик, сетки металл. Цвет: белый. | 6090
TSo-SW15k |  | Громкоговоритель настенный на кронштейне, двухполосный. Номинальная мощность (100 В): 15 Вт, чувствительность: 92 дБ, диапазон частот: 60-16000 Гц. Габариты: 220×170×150 мм. Материал корпуса пластик, сетки металл. Цвет: белый. | 5292
TSo-SB15k |  | Громкоговоритель настенный на кронштейне, двухполосный. Номинальная мощность (100 В): 15 Вт, чувствительность: 92 дБ, диапазон частот: 60-16000 Гц. Габариты: 220×170×150 мм. Материал корпуса пластик, сетки металл. Цвет: черный. | 5292
TSo-SW20k |  | Громкоговоритель настенный на кронштейне, двухполосный. Номинальная мощность (100 В): 20 Вт, чувствительность: 92 дБ, диапазон частот: 50-16000 Гц. Габариты: 253×185×167 мм. Материал корпуса пластик, сетки металл. Цвет: белый. | 5565
TSo-SB20k |  | Громкоговоритель настенный на кронштейне, двухполосный. Номинальная мощность (100 В): 20 Вт, чувствительность: 92 дБ, диапазон частот: 50-16000 Гц. Габариты: 253×185×167 мм. Материал корпуса пластик, сетки металл. Цвет: черный. | 5565
TSo-SW30k |  | Громкоговоритель настенный на кронштейне, двухполосный. Номинальная мощность (100 В): 30 Вт, чувствительность: 92 дБ, диапазон частот: 40-16000 Гц. Габариты: 300×194×216 мм. Материал корпуса пластик, сетки металл. Цвет: белый. | 8904
TSo-SB30k |  | Громкоговоритель настенный на кронштейне, двухполосный. Номинальная мощность (100 В): 30 Вт, чувствительность: 92 дБ, диапазон частот: 40-16000 Гц. Габариты: 300×194×216 мм. Материал корпуса пластик, сетки металл. Цвет: черный. | 8904
TSo-SW3c |  | Громкоговоритель настенный. Номинальная мощность (100 В): 3 Вт, чувствительность: 91 дБ, диапазон частот: 90-16000 Гц. Габариты: 120×120×60 мм. Материал: пластик. Цвет: белый. | 1355
TSo-SW6c |  | Громкоговоритель настенный. Номинальная мощность (100 В): 6 Вт, чувствительность: 91 дБ, диапазон частот: 90-16000 Гц. Габариты: 178×139×70 мм. Материал: пластик. Цвет: белый. | 1555
TSo-SW6t |  | Громкоговоритель настенный. Номинальная мощность (100 В): 6 Вт, чувствительность: 91 дБ, диапазон частот: 90-16000 Гц. Класс защиты: IP41. Габариты: 193×175×85 мм. Материал: пластик. Цвет: белый. | 1000
TSo-SW20p |  | Громкоговоритель настенный прожектор. Номинальная мощность (100 В): 20 / 10 / 5 Вт, чувствительность: 89 дБ, диапазон частот: 130-15000 Гц. Класс защиты: IP55. Габариты: Ø138×205 мм. Материал: металл. Цвет: белый. | 4480
АКУСТИЧЕСКИЕ МОДУЛИ ПОТОЛОЧНЫЕ
TSo-PW3a |  | Громкоговоритель потолочный, встраиваемый. Номинальная мощность (100 В): 3 Вт, чувствительность: 91 дБ, диапазон частот: 90-16000 Гц. Габариты: Ø186×79 мм. Материал корпуса пластик, сетки металл. Цвет: белый. | 1540
TSo-PW6a |  | Громкоговоритель потолочный, встраиваемый. Номинальная мощность (100 В): 6 Вт, чувствительность: 91 дБ, диапазон частот: 90-16000 Гц. Габариты: Ø186×79 мм. Материал корпуса пластик, сетки металл. Цвет: белый. | 1875
TSo-PW10a |  | Громкоговоритель потолочный, встраиваемый. Номинальная мощность (100 В): 10 Вт, чувствительность: 91 дБ, диапазон частот: 90-16000 Гц. Габариты: Ø230×90 мм. Материал корпуса пластик, сетки металл. Цвет: белый. | 2985
TSo-PA6a |  | Громкоговоритель потолочный, встраиваемый. Дизайн корпуса под потолок типа "Армстронг". Номинальная мощность (100 В): 6 Вт, чувствительность: 91 дБ, диапазон частот: 90-16000 Гц. Габариты: Ø168×65 мм. Материал: пластик. Цвет: белый. | 1430
TSo-PW6K |  | Громкоговоритель потолочный, встраиваемый, с защитным кожухом. Номинальная мощность (100 В): 3/6 Вт, чувствительность: 91 дБ, диапазон частот: 90-16000 Гц. Габариты: Ø198×100 мм. Материал: пластик. Цвет: белый. | 3055
TSo-PW6n |  | Громкоговоритель потолочный, накладного крепления. Номинальная мощность (100 В): 6 Вт, чувствительность: 91 дБ, диапазон частот: 90-16000 Гц. Габариты: Ø180×70 мм. Материал: пластик. Цвет: белый. | 1355
РУПОРНЫЕ ГРОМКОГОВОРИТЕЛИ
TSo-HW15 |  | Громкоговоритель рупорный. Номинальная мощность (100 В): 15 Вт, чувствительность: 110 дБ, диапазон частот: 250-8000 Гц. Габариты: Ø165×220×240 мм. Материал: пластик. Цвет: белый. | 5565
TSo-HW30 |  | Громкоговоритель рупорный. Номинальная мощность (100 В): 30 Вт, чувствительность: 110 дБ, диапазон частот: 300-8000 Гц. Габариты: Ø205×285×280 мм. Материал: пластик. Цвет: белый. | 7100
TSo-HW50 |  | Громкоговоритель рупорный. Номинальная мощность (100 В): 50 Вт, чувствительность: 92 дБ, диапазон частот: 90-16000 Гц. Габариты: Ø320×300×300 мм. Материал: пластик. Цвет: белый. | 10235
ЗВУКОВЫЕ КОЛОННЫ
TSo-KW10 |  | Звуковая колонна настенная, уличное исполнение. Номинальная мощность (100 В): 10 Вт, чувствительность: 91 дБ, диапазон частот: 90-16000 Гц. Габариты: 262×106×75 мм. Материал: металл. Цвет: белый. | 4410
TSo-KW20 |  | Звуковая колонна настенная, уличное исполнение. Номинальная мощность (100 В): 20 Вт, чувствительность: 91 дБ, диапазон частот: 90-16000 Гц. Габариты: 405×106×75 мм. Материал: металл. Цвет: белый. | 6800
TSo-KW30 |  | Звуковая колонна настенная, уличное исполнение. Номинальная мощность (100 В): 30 Вт, чувствительность: 91 дБ, диапазон частот: 90-16000 Гц. Габариты: 550×105×75 мм. Материал: металл. Цвет: белый. | 8565

## ИСТОЧНИКИ ПИТАНИЯ
7 (495) 739 22 83
8 (800) 333 88 10
office@satro-paladin.com
НАИМЕНОВАНИЕ | ФОТО | ОПИСАНИЕ | РОЗНИЦА | ПРИМЕЧАНИЕ
БЛОКИ БЕСПЕРЕБОЙНОГО ПИТАНИЯ
ББП-20 TS |  | Источник вторичного питания, резервированный, 12 В, 2 А. Под АКБ 12 В 7 А∙ч. Без защиты от глубокого разряда аккумулятора. Выход ББП имеет электронную защиту от перегрузок по току и короткого замыкания в нагрузке, от переполюсовки и короткого замыкания АКБ. Материал корпуса: металл. Габариты: 174×164×76 мм | 2580
ББП-20 TS (ПЛАСТИК) |  | Источник вторичного питания, резервированный, 12 В, 2 А. Под АКБ 12 В 7 А∙ч. Без защиты от глубокого разряда аккумулятора. Выход ББП имеет электронную защиту от перегрузок по току и короткого замыкания в нагрузке, от переполюсовки и короткого замыкания АКБ. Материал корпуса: пластик. Габариты: 196×167×87 мм. | 1845
ББП-20 TS Lux (пластик) |  | Источник вторичного питания, резервированный, 12 В, 2 А. Под АКБ 12 В 7 А∙ч. Без защиты от глубокого разряда аккумулятора. Защита от КЗ нагрузки, перегрузки по напряжению и току. Материал корпуса: пластик. Габариты: 193×187×90 мм. | 2165
ББП-20 PRO |  | Источник вторичного питания, резервированный, 12 В, 2 А. Под АКБ 12 В 7 А∙ч. Защита от глубокого разряда аккумулятора. Выход ББП имеет электронную защиту от перегрузок по току и короткого замыкания в нагрузке, от переполюсовки и короткого замыкания АКБ. Материал корпуса: металл. Габариты: 174×164×76 мм | 3003
ББП-20 PRO (ПЛАСТИК) |  | Источник вторичного питания, резервированный, 12 В, 2 А. Под АКБ 12 В 7 А∙ч. Защита от глубокого разряда аккумулятора. Выход ББП имеет электронную защиту от перегрузок по току и короткого замыкания в нагрузке, от переполюсовки и короткого замыкания АКБ. Материал корпуса: пластик. Габариты: 196×167×87 мм. | 2334
ББП-20 PRO Lux |  | Источник вторичного питания, резервированный, 12 В, 2 А. Под АКБ 12 В 7 А∙ч. Защита от глубокого разряда аккумулятора. Регулировка выходного напряжения в пределах от 11,2 до 14,2 В, при наличии сети 220 В. Защита от короткого замыкания нагрузки, перегрузки по напряжению и току. Материал корпуса: металл. Габариты: 214×216×70 мм. | 4120
ББП-20 PRO Lux (пластик) |  | Источник вторичного питания, резервированный, 12 В, 2 А. Под АКБ 12 В 7 А∙ч. Защита от глубокого разряда аккумулятора. Регулировка выходного напряжения в пределах от 11,2 до 14,2 В, при наличии сети 220 В. Защита от КЗ нагрузки, перегрузки по напряжению и току. Материал корпуса: пластик. Габариты: 193×187×90 мм. | 2780
ББП-30 TS |  | Источник вторичного питания, резервированный, 12 В, 3 А. Под АКБ 12 В 7 А∙ч. Без защиты от глубокого разряда аккумулятора. Выход ББП имеет электронную защиту от перегрузок по току и короткого замыкания в нагрузке, от переполюсовки и короткого замыкания АКБ. Материал корпуса: металл. Габариты: 174×164×76 мм | 2721
ББП-30 TS (ПЛАСТИК) |  | Источник вторичного питания, резервированный, 12 В, 3 А. Под АКБ 12 В 7 А∙ч. Без защиты от глубокого разряда аккумулятора. Выход ББП имеет электронную защиту от перегрузок по току и короткого замыкания в нагрузке, от переполюсовки и короткого замыкания АКБ. Материал корпуса: пластик. Габариты: 196×167×87 мм. | 2327
ББП-30 PRO |  | Источник вторичного питания, резервированный, 12 В, 3 А. Под АКБ 12 В 7 А∙ч. Защита от глубокого разряда аккумулятора. Выход ББП имеет электронную защиту от перегрузок по току и короткого замыкания в нагрузке, от переполюсовки и короткого замыкания АКБ. Материал корпуса: металл. Габариты: 174×164×76 мм | 3273
ББП-30 PRO (ПЛАСТИК) |  | Источник вторичного питания, резервированный, 12 В, 3 А. Под АКБ 12 В 7 А∙ч. Защита от глубокого разряда аккумулятора. Выход ББП имеет электронную защиту от перегрузок по току и короткого замыкания в нагрузке, от переполюсовки и короткого замыкания АКБ. Материал корпуса: пластик. Габариты: 196×167×87 мм. | 2485
ББП-30 PRO Lux |  | Источник вторичного питания, резервированный, 12 В, 3 А. Под АКБ 12 В 7 А∙ч. Защита от глубокого разряда аккумулятора. Регулировка выходного напряжения в пределах от 11,2 до 14,2 В, при наличии сети 220 В. Защита от КЗ нагрузки, перегрузки по напряжению и току. Материал корпуса: металл. Габариты: 214×216×70 мм. | 4420
ББП-30 PRO Lux (пластик) |  | Источник вторичного питания, резервированный, 12 В, 3 А. Под АКБ 12 В 7 А∙ч. Защита от глубокого разряда аккумулятора. Регулировка выходного напряжения в пределах от 11,2 до 14,2 В, при наличии сети 220 В. Защита от КЗ нагрузки, перегрузки по напряжению и току. Материал корпуса: пластик. Габариты: 193×187×90 мм. | 3245
ББП-30 MAX |  | Источник вторичного питания, резервированный, 12 В, 3 А. Под АКБ 12 В 17А∙ч. Защита от глубокого разряда аккумулятора. Выход ББП имеет электронную защиту от перегрузок по току и короткого замыкания в нагрузке, от переполюсовки и короткого замыкания АКБ. Материал корпуса: металл. Габариты: 250×220×88 мм | 5419
ББП-40 TS |  | Источник вторичного питания, резервированный, 12 В, 4 А. Под АКБ 12 В 7 А∙ч. Без защиты от глубокого разряда аккумулятора. Защита от переполюсовки при подключении аккумулятора. Защита от КЗ. Материал корпуса: металл. Габариты: 174×164×76 мм. | 3750
ББП-40 TS (ПЛАСТИК) |  | Источник вторичного питания, резервированный, 12 В, 4 А. Под АКБ 12 В 7 А∙ч. Без защиты от глубокого разряда аккумулятора. Защита от КЗ и от переполюсовки при подключении аккумулятора. Материал корпуса: пластик. Габариты: 196×167×87 мм. | 3384
ББП-40 PRO |  | Источник вторичного питания, резервированный, 12 В, 4 А. Под АКБ 12 В 7 А∙ч. Защита аккумулятора от глубокого разряда и переполюсовки. Защита от КЗ и перегрузок по току. Материал корпуса: металл. Габариты: 174×164×76 мм. | 4290
ББП-40 MAX |  | Источник вторичного питания, резервированный, 12 В, 4 А. Под АКБ 12 В. Защита от глубокого разряда аккумулятора. Выход ББП имеет электронную защиту от перегрузок по току и короткого замыкания в нагрузке, от переполюсовки и короткого замыкания АКБ. Материал корпуса: металл. Габариты: 250×220×88 мм | 5813
ББП-50 TS |  | Источник вторичного питания, резервированный, 12 В, 5 А. Под АКБ 12 В 7 А∙ч. Без защиты от глубокого разряда аккумулятора. Регулировка выходного напряжения в пределах от 11 до 13,6 В, при наличии сети 220 В. Без защиты от переполюсовки при подключении аккумулятора. Защита от КЗ. Материал корпуса: металл. Габариты: 180×190×75 мм. | 3841
ББП-50 TS (ПЛАСТИК) |  | Источник вторичного питания, резервированный, 12 В, 5 А. Под АКБ 12 В 7 А∙ч. Без защиты от глубокого разряда аккумулятора. Регулировка выходного напряжения в пределах от 11 до 14,5 В, при наличии сети 220 В. Без защиты от переполюсовки при подключении аккумулятора. Защита от КЗ. Материал корпуса: пластик. Габариты: 180×200×90 мм. | 3384
ББП-50 PRO |  | Источник вторичного питания, резервированный, 12 В, 5 А. Под АКБ 12 В 7 А∙ч. Защита от глубокого разряда аккумулятора. Выход ББП имеет электронную защиту от перегрузок по току и короткого замыкания в нагрузке, от переполюсовки и короткого замыкания АКБ. Материал корпуса: металл. Габариты: 174×164×76 мм | 4290
ББП-50 PRO (ПЛАСТИК) |  | Источник вторичного питания, резервированный, 12 В, 5 А. Под АКБ 12 В 7 А∙ч. Защита от глубокого разряда аккумулятора. Выход ББП имеет электронную защиту от перегрузок по току и короткого замыкания в нагрузке, от переполюсовки и короткого замыкания АКБ. Материал корпуса: пластик. Габариты: 196×167×87 мм. | 3384
ББП-50 PRO Lux |  | Источник вторичного питания, резервированный, 12 В, 5 А. Под АКБ 12 В 7 А∙ч. Защита от глубокого разряда аккумулятора. Регулировка выходного напряжения в пределах от 11,2 до 14,2 В, при наличии сети 220 В. Защита от КЗ нагрузки, перегрузки по напряжению и току. Материал корпуса: металл. Габариты: 214×216×70 мм. | 5230
ББП-50 PRO Lux (пластик) |  | Источник вторичного питания, резервированный, 12 В, 5 А. Под АКБ 12 В 7 А∙ч. Защита от глубокого разряда аккумулятора. Регулировка выходного напряжения в пределах от 11,2 до 14,2 В, при наличии сети 220 В. Защита от КЗ нагрузки, перегрузки по напряжению и току. Материал корпуса: пластик. Габариты: 193×187×90 мм. | 3865
ББП-50 MAX |  | Источник вторичного питания, резервированный, 12 В, 5 А. Под АКБ 12 В. Защита от глубокого разряда аккумулятора. Выход ББП имеет электронную защиту от перегрузок по току и короткого замыкания в нагрузке, от переполюсовки и короткого замыкания АКБ. Материал корпуса: металл. Габариты: 250×220×88 мм | 5813
ББП-80 PRO2 |  | Источник вторичного питания, резервированный, 12 В, 8 А. Под АКБ 12 В 2 х 7 А∙ч. Защита от глубокого разряда аккумулятора. Защита от переполюсовки при подключении аккумулятора. Защита от КЗ. Материал корпуса: металл. Габариты: 276×210×70 мм. | 6729
ББП-80 MAX |  | Источник вторичного питания, резервированный, 12 В, 8 А. Под АКБ 12 В 1 × 17 А∙ч или 2 × 7 А∙ч. Защита аккумулятора от глубокого разряда и переполюсовки. Защита от КЗ и перегрузок по току. Материал корпуса: металл. | 9211
ББП-100 MAX |  | Источник вторичного питания, резервированный, 12 В, 10 А. Под АКБ 12 В 1 × 17 А∙ч или 2 × 7 А∙ч. Защита аккумулятора от глубокого разряда и переполюсовки. Защита от КЗ и перегрузок по току. Материал корпуса: металл. | 9539
ББП-100 MAX2-L |  | Источник вторичного питания, резервированный, 12 В, 10 А. Под АКБ 12 В 1 × 17А∙ч или 2 × 12А∙ч или 2 × 7А∙ч. Защита от глубокого разряда аккумулятора. Без защиты от переполюсовки при подключении аккумулятора. Защита от КЗ. Материал корпуса: металл. Габариты: 390×300×105 мм. | 12145
БЛОКИ БЕСПЕРЕБОЙНОГО ПИТАНИЯ ДЛЯ CCTV
ББП-50 V.5 MAX |  | Источник вторичного питания, резервированный, 12 В, 5 А. Под АКБ 12 В 2 × 7 А∙ч или 17 А∙ч. Фильтрация от взаимного влияния потребителей по каждому каналу 12 В, при токе потребления одного канала не более 0,65 А. Количество каналов: 5. Электронная защита от КЗ. Материал корпуса: металл. Габариты: 220×225×86 мм. | 6877
ББП-50 V.8 MAX |  | Источник вторичного питания, резервированный, 12 В, 5 А. Под АКБ 12 В 2 × 7 А∙ч или 17 А∙ч. Фильтрация от взаимного влияния потребителей по каждому каналу 12 В, при токе потребления одного канала не более 0,65 А. Количество каналов: 8. Электронная защита от КЗ. Материал корпуса: металл. Габариты: 250×225×86 мм. | 7658
ББП-80 V.8 MAX Lux |  | Источник вторичного питания, резервированный, 12 В, 8 А. Под АКБ 12 В 17 А∙ч. Фильтрация от взаимного влияния потребителей по каждому каналу 12 В, при токе потребления одного канала не более 1,25 А. Количество каналов: 8. Регулировка выходного напряжения в пределах от 12,5 до 14,5 В. Защита от перегрузки и КЗ каналов. Материал корпуса: металл. | 10143
ББП-80 V.16 MAX |  | Источник вторичного питания, резервированный, 12 В, 8 А. Под АКБ 12 В 17 А∙ч. Фильтрация от взаимного влияния потребителей по каждому каналу 12 В, при токе потребления одного канала не более 1 А. Количество каналов: 16. Защита от глубокого разряда аккумулятора. Защита от переполюсовки при подключении аккумулятора. Защита от КЗ. Материал корпуса: металл. Габариты: 290×285×95 мм. | 11226
ББП-100 V.32 MAX2 |  | Источник вторичного питания, резервированный, 12 В, 10 А. Под АКБ 12 В 2 × 17 А∙ч. Фильтрация от взаимного влияния потребителей по каждому каналу 12 В, при токе потребления всех каналов не более 10 А. Количество каналов: 32. Защита от глубокого разряда аккумулятора. Без защиты от переполюсовки при подключении аккумулятора. Защита от КЗ. Материал корпуса: металл. Габариты: 420×400×110 мм. | 15543
БП-50 V.9 |  | Источник вторичного питания, 12 В, 5 А. Количество каналов: 9. Регулировка выходного напряжения в пределах от 12,1 до 14 В. Защита от КЗ и перегрузки. Материал корпуса: металл. Габариты: 282×207×51 мм. | 5208
БП-100 V.18 |  | Источник вторичного питания, 12 В, 10 А. Количество каналов: 18. Регулировка выходного напряжения в пределах от 12,45 до 14,3 В. Защита от КЗ и перегрузки. Материал корпуса: металл. Габариты: 302×205×62 мм. | 6370
БЛОКИ ПИТАНИЯ В ОТКРЫТОМ КОРПУСЕ
TS-3A-OPN |  | Источник стабилизированного питания, 12 В, 3,2 А. Регулировка выходного напряжения в пределах от 11,5 до 13,55 В. Защита от КЗ. Перфорированный корпус. Габариты: 115×75×35 мм. | 1570
TS-5A-OPN |  | Источник стабилизированного питания, 12 В, 5 А. Регулировка выходного напряжения в пределах от 11,5 до 13,55 В. Защита от КЗ. Перфорированный корпус. Габариты: 160×100×43 мм. | 2042
TS-10A-OPN |  | Источник стабилизированного питания, 12 В, 10 А. Регулировка выходного напряжения в пределах от 11,5 до 13,55 В. Защита от КЗ. Перфорированный корпус. Габариты: 198×110×43 мм. | 3040
TS-20A-OPN |  | Источник стабилизированного питания, 12 В, 20 А. Регулировка выходного напряжения в пределах от 11,5 до 13,55 В. Защита от КЗ. Перфорированный корпус. Габариты: 202×110×50 мм. | 3765
МАЛОГАБАРИТНЫЕ ИСТОЧНИКИ ПИТАНИЯ
TS-1A |  | Источник стабилизированного питания, 12 В, 1 А. Коннектор (клеммная колодка) в комплекте. Габариты: 74×39×30 мм. | 525
TS-1A-K |  | Источник стабилизированного питания, 12 В, 1 А. Материал корпуса: пластик. Габариты: 88×32×22 мм. | 1155
TS-2A |  | Источник стабилизированного питания, 12 В, 2 А. Коннектор (клеммная колодка) в комплекте. Габариты: 109×45×31 мм. | 760
TS-2A-K |  | Источник стабилизированного питания, 12 В, 2 А. Материал корпуса: пластик. Габариты: 88×39×22 мм. | 1274
БП-2А |  | Источник стабилизированного питания, 12 В, 2 А. Регулировка выходного напряжения, защита сети 220 В от помех. Крепления кабеля: зажимные колодки. Шнур питания 220 В входит в комплект поставки устройства. Габариты: 147×39×31 мм. | 1477
TS-3A |  | Источник стабилизированного питания, 12 В, 3 А. Коннектор (клеммная колодка) в комплекте. Габариты: 110×47×30 мм. | 1125
TS-3A-K |  | Источник стабилизированного питания, 12 В, 3 А. Материал корпуса: пластик. Габариты: 140×45×28 мм. | 1819
TS-4A |  | Источник стабилизированного питания, 12 В, 4 А. Коннектор (клеммная колодка) в комплекте. Габариты: 116×50×31 мм. | 1450
TS-5A |  | Источник стабилизированного питания, 12 В, 5 А. Коннектор (клеммная колодка) в комплекте. Габариты: 113×61×32 мм. | 1710
TS-5A-K |  | Источник стабилизированного питания, 12 В, 5 А. Материал корпуса: пластик. Габариты: 140×45×28 мм. | 2042
TS-5A V.4 |  | Источник стабилизированного питания, 12 В, 5 А. Регулировка выходного напряжения в пределах от 12 до 14,2 В. 4 клеммные колодки, установленные под защитной крышкой в корпусе БП. Габариты: 160×37×58 мм. | 2355
TS-7A |  | Источник стабилизированного питания, 12 В, 7 А. Коннектор (клеммная колодка) в комплекте. Габариты: 163×68×45 мм. | 2630
TPs-12/1А |  | Стабилизированный блок питания импульсного типа, 12 В, 1 А. Габариты: 74×29×59 мм. | 500
TS-1A-Slim |  | Источник вторичного электропитания, для скрытой установки в короба, распределительные коробки, 12 В, 1 А. Габариты: 48×56×28 мм. | 1050
TS-1,5A-Slim Lux |  | Источник вторичного электропитания, для скрытой установки в короба, распределительные коробки, 12 В, 1 А. Сетевой шнур с вилкой. Габариты: 43×45×27 мм. | 1345
БЛОКИ ПИТАНИЯ ДЛЯ МОНТАЖА НА DIN-РЕЙКУ
TS-3A-DIN |  | Источник вторичного питания на DIN-рейку, 12 В, 3 А. Регулировка выходного напряжения в пределах от 11,2 до 14,2 В. Встроенная защита от КЗ нагрузки, перегрузки по напряжению и току. Габариты: 93×87×55 мм. | 2025
TS-3AM-DIN |  | Источник вторичного питания на DIN-рейку, 12 В, 3 А. Регулировка выходного напряжения в пределах от 11,2 до 14,2 В. Встроенная защита от КЗ нагрузки, перегрузки по напряжению и току. Габариты: 93×78×56 мм. | 2347
TS-5A-DIN |  | Источник вторичного питания на DIN-рейку, 12 В, 5 А. Регулировка выходного напряжения в пределах от 11,2 до 14,2 В. Встроенная защита от КЗ нагрузки, перегрузки по напряжению и току. Габариты: 93×87×55 мм. | 3600
БЛОКИ БЕСПЕРЕБОЙНОГО ПИТАНИЯ ДЛЯ МОНТАЖА НА DIN-РЕЙКУ
TS-3A-DIN-UPS |  | Источник вторичного питания на DIN-рейку, 12 В, 3 А. Возможность подключения резервного АКБ 12 В ёмкостью 4, 7, 12 А·ч. Регулировка выходного напряжения в пределах от 11,2 до 14,2 В. Защита от глубокого разряда аккумулятора. Защита от КЗ нагрузки, перегрузки по напряжению и току. Габариты: 93×87×55 мм. | 2920
TS-5A-DIN-UPS |  | Источник вторичного питания на DIN-рейку, 12 В, 5 А. Возможность подключения резервного АКБ 12 В ёмкостью 4, 7, 12 А·ч. Регулировка выходного напряжения в пределах от 11,2 до 14,2 В. Защита от глубокого разряда аккумулятора. Защита от КЗ нагрузки, перегрузки по напряжению и току. Габариты: 93×87×55 мм. | 4220
МАЛОГАБАРИТНЫЕ ИСТОЧНИКИ ПИТАНИЯ УЛИЧНОГО ИСПОЛНЕНИЯ
БП-3АП-У |  | Источник вторичного электропитания, импульсный, 12 В, 3 А. Электронная защита от КЗ и перегрузки по току. Герметичный корпус. Материал корпуса: пластик. Габариты: 100×35×100 мм. | 2675
БП-3АМ-У |  | Источник вторичного электропитания, импульсный, 12 В, 3 А. Электронная защита от КЗ и перегрузки по току. Герметичный корпус. Материал корпуса: металл. Габариты: 148×32×46 мм. | 2347
БП-5АМ-У |  | Источник вторичного электропитания, импульсный, 12 В, 5 А. Электронная защита от КЗ и перегрузки по току. Герметичный корпус. Материал корпуса: металл. Габариты: 194×42×52 мм. | 3250
БП-3А-У |  | Источник вторичного электропитания, импульсный, 12 В, 3 А. Электронная защита от КЗ и перегрузки по току. Материал корпуса: пластик. Габариты: 134×94×62 мм. | 2544
БП-5А-У |  | Источник вторичного электропитания, импульсный, 12 В, 5 А. Электронная защита от КЗ и перегрузки по току. Материал корпуса: пластик. Габариты: 182×124×85 мм. | 3785
КМ-3/5-У |  | Кронштейн предназначен для крепления на столб блоков питания БП-3А-У и БП-5А-У. Изготовлен из оцинкованной стали, покрыт порошковой краской, не подвержен коррозии. Для удобства установки БП кронштейн оснащен резьбовыми заклепками. | 936
TS-1A-U-Slim |  | Источник вторичного электропитания, всепогодный, для скрытой установки в короба, распределительные коробки, 12 В, 1 А. Габариты: 48×56×28 мм. | 1346
TS-1,5A-U-Slim Lux |  | Источник вторичного электропитания, всепогодный, для скрытой установки в короба, распределительные коробки, 12 В, 1,5 А. Сетевой шнур с вилкой. Габариты: 43×45×27 мм. | 1330
TS-2A-U-Slim Lux |  | Источник вторичного электропитания, всепогодный, для скрытой установки в короба, распределительные коробки, 12 В, 2 А. Сетевой шнур с вилкой. Габариты: 43×45×27 мм. | 1680
ИСТОЧНИКИ БЕСПЕРЕБОЙНОГО ПИТАНИЯ UPS
TS-UPS 650/360 |  | Источник бесперебойного питания, модифицированный синус. U-вх.: 145...275 В, U-вых.: 230 В, P-вых.: 650 ВА (360 Вт), встраиваемый АКБ 12 В / 7 Ач, t-резерва 15 мин. Выходные разъемы: CEE 7/4 (Schuko) (С2 по ГОСТ 7396.1-89) х 2 шт. ЖКИ дисплей. IP20. Габариты: 100×330×150 мм. | 7260
TS-UPS 800/480 |  | Источник бесперебойного питания, модифицированный синус. U-вх.: 145...275 В, U-вых.: 230 В, P-вых.: 800 ВА (480 Вт), встраиваемый АКБ 12 В / 7 Ач, t-резерва 15 мин. Выходные разъемы: CEE 7/4 (Schuko) (С2 по ГОСТ 7396.1-89) х 2 шт. ЖКИ дисплей. IP20. Габариты: 100×330×150 мм. | 8925
АККУМУЛЯТОРНЫЕ БАТАРЕИ ДЛЯ БЕСПЕРЕБОЙНЫХ БЛОКОВ ПИТАНИЯ
Аккумулятор 12В 1,2 А∙ч (TS 12012) |  | Свинцово-кислотный аккумулятор 12 В, 1,2 А∙ч, для резервного электропитания приборов, систем ОПС. Технология AGM. Рабочее напряжение: 12 В. Емкость: 1,2 А∙ч. Клеммы: нож F1 (Faston). Вес: 0,59 кг. Габариты: 98×44×59 мм. Срок службы: 200-250 циклов "заряд-разряд" при 100% разряде или до 3 лет в буферном режиме. | 452 | ВНЕ ЦЕНОВОЙ ПОЛИТИКИ
Аккумулятор 12В 2,2 А∙ч (TS 12022) |  | Свинцово-кислотный аккумулятор 12 В, 2,2 А∙ч, для резервного электропитания приборов, систем ОПС. Технология AGM. Рабочее напряжение: 12 В. Емкость: 2,2 А∙ч. Клеммы: нож F1 (Faston). Вес: 0,95 кг. Габариты: 178×34×66 мм. Срок службы: 200-250 циклов "заряд-разряд" при 100% разряде или до 3 лет в буферном режиме. | 651 | ВНЕ ЦЕНОВОЙ ПОЛИТИКИ
Аккумулятор 12В 4.5 А∙ч (TS 12045) |  | Свинцово-кислотный аккумулятор 12 В, 4,5 А∙ч, для резервного электропитания приборов, систем ОПС. Технология AGM. Рабочее напряжение: 12 В. Емкость: 4,5 А∙ч. Клеммы: нож F1 (Faston). Вес: 1,37 кг. Габариты: 90×70×107 мм. Срок службы: 200-250 циклов "заряд-разряд" при 100% разряде или до 3 лет в буферном режиме. | 933 | ВНЕ ЦЕНОВОЙ ПОЛИТИКИ
Аккумулятор 12В 7 А∙ч (TS 1207) |  | Свинцово-кислотный аккумулятор 12 В, 7 А∙ч, для резервного электропитания приборов, систем ОПС. Технология AGM. Рабочее напряжение: 12 В. Емкость: 7 А∙ч. Клеммы: нож F1 (Faston). Вес: 1,97 кг, Габариты: 151×65×100 мм. Срок службы: 200-250 циклов "заряд-разряд" при 100% разряде или до 3 лет в буферном режиме. | 787 | ВНЕ ЦЕНОВОЙ ПОЛИТИКИ
Аккумулятор 12В 12 А∙ч (TS 1212) |  | Свинцово-кислотный аккумулятор 12 В, 12 А∙ч, для резервного электропитания приборов, систем ОПС. Технология AGM. Рабочее напряжение: 12 В. Емкость: 12 А∙ч. Клеммы: нож F1 (Faston). Вес: 3,45 кг. Габариты: 151×98×101 мм. Срок службы: 200-250 циклов "заряд-разряд" при 100% разряде или до 3 лет в буферном режиме. | 1937 | ВНЕ ЦЕНОВОЙ ПОЛИТИКИ
Аккумулятор 12В 17 А∙ч (TS 1217) |  | Свинцово-кислотный аккумулятор 12 В, 17 А∙ч, для резервного электропитания приборов, систем ОПС. Технология AGM. Рабочее напряжение: 12 В. Емкость: 17 А∙ч. Клеммы: нож F1 (Faston). Вес: 5,1 кг. Габариты: 181×77×167 мм. Срок службы: 200-250 циклов "заряд-разряд" при 100% разряде или до 3 лет в буферном режиме. | 2494 | ВНЕ ЦЕНОВОЙ ПОЛИТИКИ

## CCTV СОПУТСТВУЮЩЕЕ
7 (495) 739 22 83
8 (800) 333 88 10
office@satro-paladin.com
НАИМЕНОВАНИЕ | ФОТО | ОПИСАНИЕ | РОЗНИЦА | ПРИМЕЧАНИЕ
РАЗЪЕМЫ BNC
РАЗЪЕМ TS BNC штекер под винт с пружиной, металл |  | Разъем интерфейсный BNC (Bayonet Neill Concelman). Соединение: центральная жила под винт, оплетка под зажим. Корпус: цинковый сплав, с пружиной. Центральный контакт: медь, с винтом. | 41
РАЗЪЕМ TS BNC GOLD штекер под винт с пружиной, металл |  | Разъем интерфейсный BNC (Bayonet Neill Concelman). Соединение: центральная жила под винт, оплетка под зажим. Корпус: цинковый сплав позолоченный, с пружиной. Центральный контакт: медь, с винтом. | 75
РАЗЪЕМ TS BNC штекер под пайку с пружиной, металл |  | Разъем интерфейсный BNC (Bayonet Neill Concelman). Соединение: центральная жила под пайку, оплетка под зажим. Корпус: цинковый сплав, с пружиной. Центральный контакт: медь, под пайку. | 64
РАЗЪЕМ TS BNC штекер под винт, пластик |  | Разъем интерфейсный BNC (Bayonet Neill Concelman). Соединение: центральная жила под винт, оплетка под зажим. Корпус: пластик. Центральный контакт: медь, с винтом. | 40
РАЗЪЕМ TS BNC штекер с клеммной колодкой, под винт |  | Разъем интерфейсный BNC (Bayonet Neill Concelman). Соединение: сухой контакт, под винт. Корпус: пластик. | 44
РАЗЪЕМ TS BNC штекер с клеммной колодкой, самозажим |  | Разъем интерфейсный BNC (Bayonet Neill Concelman). Соединение: сухой контакт, самозажим (быстрая фиксация). Корпус: пластик. | 121
РАЗЪЕМ TS BNC гнездо с клеммной колодкой, под винт |  | Разъем интерфейсный BNC (Bayonet Neill Concelman). Соединение: сухой контакт, под винт. Корпус: пластик. | 41
РАЗЪЕМЫ ПИТАНИЯ DC
РАЗЪЕМ TS DC штекер питания с клеммной колодкой, под винт, LUX |  | Разъем DC штекер питания клеммной колодкой, под винт, с жёлтым колпачком защиты от замыкания контактов. Корпус: пластик. | 41
РАЗЪЕМ TS DC штекер питания с клеммной колодкой, под винт |  | Разъем DC штекер питания клеммной колодкой, под винт. Корпус: пластик. | 39
РАЗЪЕМ TS DC штекер питания с клеммной колодкой, двухсекционный |  | Разъем DC штекер питания клеммной колодкой, двухсекционный, под винт. Корпус: пластик. | 63
РАЗЪЕМ TS DC штекер питания с клеммной колодкой, самозажим |  | Разъем DC штекер питания клеммной колодкой, самозажим. Корпус: пластик. | 75
РАЗЪЕМ TS DC гнездо питания с клеммной колодкой, под винт |  | Разъем DC гнездо питания с клеммной колодкой, под винт. Корпус: пластик. | 32
РАЗЪЕМ TS DC гнездо питания с клеммной колодкой, самозажим |  | Разъем DC гнездо питания с клеммной колодкой, самозажим. Корпус: пластик. | 90
РАЗЪЕМ TS DC штекер питания с проводом 20 см |  | Разъем DC штекер питания с проводом 20 см. | 43
Разветвитель питания TS DC 2 |  | Соединительный кабель для разветвления линии питания. 1 гнездо DC (внутренний контакт 2,1 мм) на 2 штекера DC (2,1×5,5×9,5 мм). | 155
Разветвитель питания TS DC 4 |  | Соединительный кабель для разветвления линии питания. 1 гнездо DC (внутренний контакт 2,1 мм) на 4 штекера DC (2,1×5,5×9,5 мм). | 280
Разветвитель питания TS DC 8 |  | Соединительный кабель для разветвления линии питания. 1 гнездо DC (внутренний контакт 2,1 мм) на 8 штекеров DC (2,1×5,5×9,5 мм). | 490
РАЗЪЕМЫ RCA
РАЗЪЕМ TS RCA штекер с клеммной колодкой, под винт |  | Разъем RCA штекер с клеммной колодкой, под винт. Корпус: пластик. | 29
РАЗЪЕМ TS RCA штекер под винт, металл |  | Разъем RCA штекер, под винт. Корпус: металл. | 57
ДЖЕК (RJ)
Джек RJ-45 8P-8C CAT5e Ts |  | Унифицированный разъём, используемый в телекоммуникациях. Тип: RJ (registered jack) 8Р8С. Соединение: под обжим. Корпус: пластик. Максимальное напряжение: 250 B. Предельный ток через контакт: 2 А. Проводник: 24, 25 AWG. Рабочая температура: -40...+125˚С. Сопротивление изоляции: 100 Ом. Категория: 5е. Диэлектрик выдерживает напряжение 500 В переменного тока. Количество контактов: 8. Количество посадочных мест: 8. | 8
РАЗЪЕМЫ F
РАЗЪЕМ TS F штекер RG-6 |  | F-разъём для кабеля RG-6, имеющего номинальное волновое сопротивление 75 Ом. Отличительной чертой конструкции штекера F является отсутствие непосредственного штекера. В роли штекера выступает центральный проводник коаксиального кабеля, благодаря чему достигается минимальная потеря сигнала. Штекер устанавливается методом накрутки на предварительно зачищенный коаксиальный кабель, при этом способе установки не требуется использование специальных инструментов. | 22
МИКРОФОНЫ
TSa-M5P |  | Микрофон 3-х проводной, без регулировок усиления. Полоса частот: 20…20 кГц. Сопротивление нагрузки: 1 кОм. Дальность приема: до 5 м, дальность передачи: до 1000 м. Входное отверстие: 5 мм. Корпус: термотрубка. Питание DC 8,5 -15 В / 0,02 А, защита от переплюсовки. | 401
TSa-M51P |  | Микрофон с автоматической регулировкой усиления, разъем аудио "Тюльпан", разъем питания, сквозной разъем питания. Полоса частот: 20…20 кГц. Сопротивление нагрузки: 1 кОм. Дальность приема: до 5 м, дальность передачи: до 1000 м. Входное отверстие: 5 мм. Корпус: термотрубка. Питание DC 8,5 -15 В / 0,02 А, защита от переплюсовки. | 548
TSa-M30MP |  | Микрофон 3-х проводной в корпусе, без регулировок усиления. Полоса частот: 20…20 кГц. Сопротивление нагрузки: 1 кОм. Дальность приема: до 5 м, дальность передачи: до 1000 м. Входное отверстие: 5 мм. Корпус: термотрубка. Питание DC 8,5 -15 В / 0,02 А, защита от переплюсовки. | 657
TSa-M30AMP |  | Микрофон в корпусе, с ручной регулировкой усиления, разъём аудио "Тюльпан", разъем питания. Полоса частот: 20…20 кГц. Сопротивление нагрузки: 1 кОм. Дальность приема: до 5 м, дальность передачи: до 1000 м. Входное отверстие: 5 мм. Корпус: термотрубка. Питание DC 8,5 -15 В / 0,02 А, защита от переплюсовки. | 926
ПРИЕМНИКИ-ПЕРЕДАТЧИКИ
TSt-1U01P1HD |  | Пассивный приемник-передатчик HD видео по витой паре. 1 канал BNC, витая пара под винт, компактный корпус. Дальность передачи видеосигнала AHD 720P/960P, HD-CVI/TVI 720P: до 200 м, D1 (704×576): ч/б до 600 м, цветной до 300 м (600 м при использовании с активным приемником). | 255
TSt-1U01P2HD |  | Пассивный приемник-передатчик HD видео по витой паре. 1 канал BNC, витая пара под винт, компактный корпус. Дальность передачи видеосигнала AHD 720P/960P, HD-CVI/TVI 720P: до 200 м, D1 (704×576): ч/б до 600 м, цветной до 300 м (600 м при использовании с активным приемником). | 243
TSt-1U01P3HD |  | Пассивный приемник-передатчик HD видео по витой паре. 1 канал BNC, витая пара под винт, компактный корпус. Дальность передачи видеосигнала AHD 720P/960P, HD-CVI/TVI 720P: до 200 м, D1 (704×576): ч/б до 600 м, цветной до 300 м (600 м при использовании с активным приемником). | 242
СОЕДИНИТЕЛИ
Соединительный шнур TS CCTV (BNC+DC) 20М |  | Соединительный шнур TS CCTV (BNC+DC) предназначен для передачи видео/аудио сигнала и питания (DC) от камеры видеонаблюдения к ресиверу или видеорегистратору (DVR). С одной стороны шнура располагаются штекер разъема BNC и штекер разъема питания видеокамеры, с другой штекер разъема BNC и гнездо разъема питания. Длина шнура: 20 м. Видеошнур является универсальным средством подключения оборудования, позволяющее значительно сэкономить время монтажа. | 1150
Соединительный шнур TS CCTV (BNC-BNC) 1.5m |  | Корд межблочный для систем видеонаблюдения предназначен для передачи видео/аудио сигнала от камеры видеонаблюдения к ресиверу или видеорегистратору (DVR). С каждой стороны шнура располагается штекер разъема BNC видеокамеры. Длина шнура: 1,5 метра. Видеошнур является универсальным средством подключения оборудования, позволяющее значительно сэкономить время монтажа. | 230
Соединительный шнур TS CCTV (BNC-BNC) 3m |  | Корд межблочный для систем видеонаблюдения предназначен для передачи видео/аудио сигнала от камеры видеонаблюдения к ресиверу или видеорегистратору (DVR). С каждой стороны шнура располагается штекер разъема BNC видеокамеры. Длина шнура: 3 метра. Видеошнур является универсальным средством подключения оборудования, позволяющее значительно сэкономить время монтажа. | 320
Патч-корд UTP 5e литой 1М Tantos |  | Патч-корд для соединения телекоммуникационного оборудования: компьютеры, офисные АТС, сетевые коммутаторы, концентраторы, коммутационные панели, маршрутизаторы, патч-панели в телекоммуникационных стойках, сетевые карты и т.п. Длина шнура: 1 м. С обеих сторон располагаются штекеры разъёма RJ-45 (8P8C). Литой разъём. Полоса пропускаемых частот: 100-125 МГц, категория 5е. | 64
Патч-корд UTP 5e литой 2М Tantos |  | Патч-корд для соединения телекоммуникационного оборудования: компьютеры, офисные АТС, сетевые коммутаторы, концентраторы, коммутационные панели, маршрутизаторы, патч-панели в телекоммуникационных стойках, сетевые карты и т.п. Длина шнура: 2 м. С обеих сторон располагаются штекеры разъёма RJ-45 (8P8C). Литой разъём. Полоса пропускаемых частот: 100-125 МГц, категория 5е. | 98
КАБЕЛЬ "ВИТАЯ ПАРА" ДЛЯ СКС ¦ IP СЕТЕЙ
Кабель UTP 4PR x0,48 Standard (Cu) CAT5E PVC серый 305м Tantos |  | Кабель витая пара для СКС и IP сетей, медный, UTP, indoor 4×2×0,48 мм. Длина бухты 305 м. | 27.1 | ВНЕ ЦЕНОВОЙ ПОЛИТИКИ
Кабель UTP 4PR x0,48 Standard (Cu) CAT5E LDPE Outdoor 305м Tantos |  | Кабель витая пара для СКС и IP сетей, уличного исполнения, медный, UTP, Outdoor 4×2×0,48 мм. Длина бухты 305 м. | 27.04 | ВНЕ ЦЕНОВОЙ ПОЛИТИКИ
Кабель FTP 4PR x0,48 Standard (Cu) CAT5E PVC серый 305м Tantos |  | Кабель витая пара для СКС и IP сетей, медный, экранированный, FTP, indoor 4×2×0,48 мм. Длина бухты 305 м. | 28.64 | ВНЕ ЦЕНОВОЙ ПОЛИТИКИ
Кабель FTP 4PR x0,48 Standard (Cu) CAT5E LDPE Outdoor 305м Tantos |  | Кабель витая пара для СКС и IP сетей, медный, экранированный, уличного исполнения, FTP, Outdoor 4×2×0,48 мм. Длина бухты 305 м. | 28.45 | ВНЕ ЦЕНОВОЙ ПОЛИТИКИ
Кабель UTP 4PR x0,51 Premium (Cu) CAT5E LDPE Outdoor 305м Tantos |  | Кабель витая пара для СКС и IP-сетей, UTP, Outdoor 4×2×0,51 мм, категория 5e, Premium, для внешней прокладки. Длина бухты 305 м. | 30.31 | ВНЕ ЦЕНОВОЙ ПОЛИТИКИ
Кабель UTP 4PR x0,51 Premium (Cu) CAT5E PVC серый 305м Tantos |  | Кабель витая пара для СКС и IP-сетей, UTP, indoor 4×2×0,51 мм, категория 5e, Premium. Длина бухты 305 м. | 30.38 | ВНЕ ЦЕНОВОЙ ПОЛИТИКИ
Кабель FTP 4PR x0,51 Premium (Cu) CAT5E LDPE Outdoor 305м Tantos |  | Кабель витая пара для СКС и IP-сетей, экранированный, FTP, Outdoor 4×2×0,51 мм, категория 5e, Premium, для внешней прокладки. Длина бухты 305 м. | 31.66 | ВНЕ ЦЕНОВОЙ ПОЛИТИКИ
Кабель FTP 4PR x0,51 Premium (Cu) CAT5E PVC серый 305м Tantos |  | Кабель витая пара для СКС и IP-сетей, экранированный, FTP, indoor 4×2×0,51 мм, категория 5e, Premium. Длина бухты 305 м. | 31.92 | ВНЕ ЦЕНОВОЙ ПОЛИТИКИ
КОРОБКИ МОНТАЖНЫЕ
TSi-JB01 |  | Монтажный коммуникационный бокс для выполнения монтажа цилиндрических и купольных IP и HD камер на стене, потолке и т.д., а так же для надежной коммутации и защиты кабелей камеры от механических повреждений. Может использоваться совместно с малогабаритным блоком питания, устанавливаемым внутрь коробки, например Tantos TS-1A-Slim. Материал: алюминий. Класс защиты IP66. | 2543
TSi-JB02 |  | Монтажная коробка для установки и подключения видеокамер. Материал корпуса: пластик, устойчивый к УФ излучению, климатическим и температурным воздействиям, что позволяет устанавливать изделие как внутри помещений, так и на улице. Рабочая температура: -40...+60°С. Класс защиты: IP55. Цвет: белый. | 366
TSi-JB02L |  | Монтажная коробка для установки и подключения видеокамер. Материал корпуса: пластик, устойчивый к УФ излучению, климатическим и температурным воздействиям, что позволяет устанавливать изделие как внутри помещений, так и на улице. Рабочая температура: -50...+60°С. Класс защиты: IP65. Цвет: белый. | 428
TSi-JB03 |  | Монтажная коробка для установки и подключения видеокамер. Материал корпуса: пластик, устойчивый к УФ излучению, климатическим и температурным воздействиям, что позволяет устанавливать изделие как внутри помещений, так и на улице. Рабочая температура: -40...+60°С. Класс защиты: IP65. Цвет: белый. | 497
TSi-JB03L |  | Монтажная коробка для установки и подключения видеокамер. Материал корпуса: пластик, устойчивый к УФ излучению, климатическим и температурным воздействиям, что позволяет устанавливать изделие как внутри помещений, так и на улице. Рабочая температура: -50...+60°С. Класс защиты: IP65. Цвет: белый. | 691
TSi-JB04 |  | Монтажная коробка для установки и подключения видеокамер. Материал корпуса: пластик, устойчивый к УФ излучению, климатическим и температурным воздействиям, что позволяет устанавливать изделие как внутри помещений, так и на улице. Рабочая температура: -50...+60°С. Класс защиты: IP65. Цвет: белый. Размеры 140×140×46мм. Максимальная нагрузка 1,5 кг. Вес 0,18 кг. | 460
TSi-JB05 |  | Монтажная (коммуникационная) коробка для выполнения монтажа цилиндрических и купольных IP и HD камер на стене, потолке и т.д., а так же для надежной коммутации и защиты кабелей камеры от механических повреждений. Монтажная коробка изготовлена из алюминия, полностью герметична (IP66) и предназначена для установки как внутри, так и снаружи помещений. Максимальный диаметр устанавливаемой камеры 104 мм. | 1826
TSi-JB06 |  | Монтажная коробка предназначена для установки и подключения видеокамер. Материал корпуса: пластик, устойчив к УФ излучению, климатическим и температурным воздействиям, что позволяет устанавливать изделие как внутри помещений, так и на улице. Максимальный диаметр устанавливаемой камеры 122 мм. | 460
КРОНШТЕЙНЫ
TSi-PM01 |  | Кронштейн универсальный для видеокамер на столб. Материал: оцинкованная сталь. Презназначен для крепления камер видеонаблюдения на столб. Крепится с помощью хомутов или бандажной ленты. | 2100
TSi-PM02 |  | Кронштейн двойной универсальный для видеокамер на столб. Материал: оцинкованная сталь. Презназначен для крепления камер видеонаблюдения на столб. Крепится с помощью хомутов или бандажной ленты. | 3650
TSi-СM01 |  | Кронштейн универсальный для видеокамер на угол. Материал: оцинкованная сталь. Презназначен для крепления камер видеонаблюдения на угол зданий. Крепится с помощью шурупов и резьбовых болтов. | 2100
TSi-СM02 |  | Кронштейн двойной универсальный для видеокамер на угол. Материал: оцинкованная сталь. Презназначен для крепления камер видеонаблюдения на угол зданий. Крепится с помощью шурупов и резьбовых болтов. | 3650
TSi-WM01 |  | Кронштейн универсальный для видеокамер на плоскость, стену. Материал: оцинкованная сталь. Презназначен для крепления камер видеонаблюдения на плоскость, стену. Крепится с помощью шурупов и резьбовых болтов. | 2100
TSi-WM02 |  | Кронштейн двойной универсальный для видеокамер на плоскость, стену. Материал: оцинкованная сталь. Презназначен для крепления камер видеонаблюдения на плоскость, стену. Крепится с помощью шурупов и резьбовых болтов. | 3650
TSi-WMB01 |  | Настенный кронштейн для купольных камер предназначен для выполнения монтажа купольных IP камер и HD камер на стене, а также для надежной коммутации и защиты кабелей камеры от механических повреждений. Монтажный кронштейн изготовлен из алюминиевого сплава, и предназначен для установки как внутри, так и снаружи помещений. Максимальный диаметр устанавливаемой камеры 120мм. Габариты: 184 × 120 мм. | 2739
TSi-WMB02 |  | Настенный кронштейн для купольных камер предназначен для выполнения монтажа купольных IP камер на стене, а также для надежной коммутации и защиты кабелей камеры от механических повреждений. Монтажный кронштейн изготовлен из алюминиевого сплава, и предназначен для установки как внутри, так и снаружи помещений. Габариты: 208 × 120 мм. | 2944
TSi-WMB03 |  | Монтажный кронштейн для крепления видеокамер. Нагрузка: 1,5 кг. Материал: пластик. Класс защиты: IP55. | 783
TSi-WBE30 |  | Кронштейн для крепления видеокамер на плоскость 300 мм. | 2150
TSi-WBE60 |  | Кронштейн для крепления видеокамер на плоскость 600 мм. | 2950
TSi-WBE70-130 |  | Кронштейн для крепления видеокамер на плоскость 700-1300 мм. | 3950
МОНТАЖНЫЕ ЛЕНТЫ
TSi-BSS9-30 |  | Лента хомутная нержавеющая. Длина 30 м. Ширина 9 мм. | 4350
TSi-BGS9-30 |  | Лента хомутная оцинкованная. Длина 30 м. Ширина 9 мм. | 2450
TSi-LK9 |  | Замок хомутной ленты 9 мм. | 80
ЗАЩИТНЫЕ КОЗЫРЬКИ
TSi-CH90 |  | Защитный козырек для купольных видеокамер Ø 90 мм. Материал: оцинкованная сталь. | 1250
TSi-CH112 |  | Защитный козырек для купольных видеокамер Ø 112 мм. Материал: оцинкованная сталь. | 1300
TSi-CH122 |  | Защитный козырек для купольных видеокамер Ø 122 мм. Материал: оцинкованная сталь. | 1350
ХОМУТЫ (СТЯЖКИ)
Хомут nylon 100x2,5 мм 100 шт. белый Tantos |  | Хомут нейлоновый (кабельная стяжка) с замком на конце для крепления или обвязки в жгут кабелей и проводов, крепления гибких гофротруб, а также других предметов. Материал: нейлон высокой прочности, полиамид-6,6. Длина: 100 мм. Ширина: 2,5 мм. Цвет: белый. | 39.71
Хомут nylon 100x2,5 мм 100 шт. чёрный Tantos |  | Хомут нейлоновый (кабельная стяжка) с замком на конце для крепления или обвязки в жгут кабелей и проводов, крепления гибких гофротруб, а также других предметов. Материал: нейлон высокой прочности, полиамид-6,6. Длина: 100 мм. Ширина: 2,5 мм. Цвет: чёрный. | 39.71
Хомут nylon 100x3,6 мм 100 шт. белый Tantos |  | Хомут нейлоновый (кабельная стяжка) с замком на конце для крепления или обвязки в жгут кабелей и проводов, крепления гибких гофротруб, а также других предметов. Материал: нейлон высокой прочности, полиамид-6,6. Длина: 100 мм. Ширина: 3,6 мм. Цвет: белый. | 77.29
Хомут nylon 100x3,6 мм 100 шт. чёрный Tantos |  | Хомут нейлоновый (кабельная стяжка) с замком на конце для крепления или обвязки в жгут кабелей и проводов, крепления гибких гофротруб, а также других предметов. Материал: нейлон высокой прочности, полиамид-6,6. Длина: 100 мм. Ширина: 3,6 мм. Цвет: чёрный. | 77.29
Хомут nylon 150x2,5 мм 100 шт. белый Tantos |  | Хомут нейлоновый (кабельная стяжка) с замком на конце для крепления или обвязки в жгут кабелей и проводов, крепления гибких гофротруб, а также других предметов. Материал: нейлон высокой прочности, полиамид-6,6. Длина: 150 мм. Ширина: 2,5 мм. Цвет: белый. | 58.52
Хомут nylon 150x2,5 мм 100 шт. чёрный Tantos |  | Хомут нейлоновый (кабельная стяжка) с замком на конце для крепления или обвязки в жгут кабелей и проводов, крепления гибких гофротруб, а также других предметов. Материал: нейлон высокой прочности, полиамид-6,6. Длина: 150 мм. Ширина: 2,5 мм. Цвет: чёрный. | 58.52
Хомут nylon 150x3,6 мм 100 шт. белый Tantos |  | Хомут нейлоновый (кабельная стяжка) с замком на конце для крепления или обвязки в жгут кабелей и проводов, крепления гибких гофротруб, а также других предметов. Материал: нейлон высокой прочности, полиамид-6,6. Длина: 150 мм. Ширина: 3,6 мм. Цвет: белый. | 98.09
Хомут nylon 150x3,6 мм 100 шт. чёрный Tantos |  | Хомут нейлоновый (кабельная стяжка) с замком на конце для крепления или обвязки в жгут кабелей и проводов, крепления гибких гофротруб, а также других предметов. Материал: нейлон высокой прочности, полиамид-6,6. Длина: 150 мм. Ширина: 3,6 мм. Цвет: чёрный. | 98.09
Хомут nylon 200x2,5 мм 100 шт. белый Tantos |  | Хомут нейлоновый (кабельная стяжка) с замком на конце для крепления или обвязки в жгут кабелей и проводов, крепления гибких гофротруб, а также других предметов. Материал: нейлон высокой прочности, полиамид-6,6. Длина: 200 мм. Ширина: 2,5 мм. Цвет: белый. | 75.28
Хомут nylon 200x2,5 мм 100 шт. чёрный Tantos |  | Хомут нейлоновый (кабельная стяжка) с замком на конце для крепления или обвязки в жгут кабелей и проводов, крепления гибких гофротруб, а также других предметов. Материал: нейлон высокой прочности, полиамид-6,6. Длина: 200 мм. Ширина: 2,5 мм. Цвет: чёрный. | 75.28
Хомут nylon 200x3,6 мм 100 шт. белый Tantos |  | Хомут нейлоновый (кабельная стяжка) с замком на конце для крепления или обвязки в жгут кабелей и проводов, крепления гибких гофротруб, а также других предметов. Материал: нейлон высокой прочности, полиамид-6,6. Длина: 200 мм. Ширина: 3,6 мм. Цвет: белый. | 127.96
Хомут nylon 200x3,6 мм 100 шт. чёрный Tantos |  | Хомут нейлоновый (кабельная стяжка) с замком на конце для крепления или обвязки в жгут кабелей и проводов, крепления гибких гофротруб, а также других предметов. Материал: нейлон высокой прочности, полиамид-6,6. Длина: 200 мм. Ширина: 3,6 мм. Цвет: чёрный. | 127.96
Хомут nylon 200x4,8 мм 100 шт. белый Tantos |  | Хомут нейлоновый (кабельная стяжка) с замком на конце для крепления или обвязки в жгут кабелей и проводов, крепления гибких гофротруб, а также других предметов. Материал: нейлон высокой прочности, полиамид-6,6. Длина: 200 мм. Ширина: 4,8 мм. Цвет: белый. | 182.32
Хомут nylon 200x4,8 мм 100 шт. чёрный Tantos |  | Хомут нейлоновый (кабельная стяжка) с замком на конце для крепления или обвязки в жгут кабелей и проводов, крепления гибких гофротруб, а также других предметов. Материал: нейлон высокой прочности, полиамид-6,6. Длина: 200 мм. Ширина: 4,8 мм. Цвет: чёрный. | 182.32
Хомут nylon 250x3,6 мм 100 шт. белый Tantos |  | Хомут нейлоновый (кабельная стяжка) с замком на конце для крепления или обвязки в жгут кабелей и проводов, крепления гибких гофротруб, а также других предметов. Материал: нейлон высокой прочности, полиамид-6,6. Длина: 250 мм. Ширина: 3,6 мм. Цвет: белый. | 160.25
Хомут nylon 250x3,6 мм 100 шт. чёрный Tantos |  | Хомут нейлоновый (кабельная стяжка) с замком на конце для крепления или обвязки в жгут кабелей и проводов, крепления гибких гофротруб, а также других предметов. Материал: нейлон высокой прочности, полиамид-6,6. Длина: 250 мм. Ширина: 3,6 мм. Цвет: чёрный. | 160.25
Хомут nylon 300x3,6 мм 100 шт. белый Tantos |  | Хомут нейлоновый (кабельная стяжка) с замком на конце для крепления или обвязки в жгут кабелей и проводов, крепления гибких гофротруб, а также других предметов. Материал: нейлон высокой прочности, полиамид-6,6. Длина: 300 мм. Ширина: 3,6 мм. Цвет: белый. | 185.53
Хомут nylon 300x3,6 мм 100 шт. чёрный Tantos |  | Хомут нейлоновый (кабельная стяжка) с замком на конце для крепления или обвязки в жгут кабелей и проводов, крепления гибких гофротруб, а также других предметов. Материал: нейлон высокой прочности, полиамид-6,6. Длина: 300 мм. Ширина: 3,6 мм. Цвет: чёрный. | 185.53

## ОПС
7 (495) 739 22 83
8 (800) 333 88 10
office@satro-paladin.com
НАИМЕНОВАНИЕ | ФОТО | ОПИСАНИЕ | РОЗНИЦА | ПРИМЕЧАНИЕ
ИЗВЕЩАТЕЛИ ПРОВОДНЫЕ
TAP-80 |  | ИК-барьер активный, двухпозиционный, двухлучевой. Цифровая синхронизация лучей. Дальность улица / помещение: 80 м / 240 м. Питание: 13,8-24 В, потребление: 15 Вт. Рабочая температура: -25...+60°С. Материал корпуса: поликарбонат. | 6238
АКСЕССУАРЫ
Bracket |  | Универсальный кронштейн для ИК извещателей. Настенный, шаровой поворотный механизм. кабельный канал, позволяющий скрыть проводку внутри корпуса кронштейна. | 66
СИРЕНЫ
TL-112 |  | Сирена динамическая. Тип звукового оповещения: 2 тона, переменный и постоянный. Питание: 12 В, 600 мА. Уровень звукового давления: 135 дБ. Рабочая температура: -20...+50°C. Материал корпуса: ABS пластик. | 1280

## ВЫЗОВ ПЕРСОНАЛА
7 (495) 739 22 83
8 (800) 333 88 10
office@satro-paladin.com
НАИМЕНОВАНИЕ | ФОТО | ОПИСАНИЕ | РОЗНИЦА | ПРИМЕЧАНИЕ
ВЫЗОВ ПЕРСОНАЛА
TSw-RC4 |  | Пульт управления и программирования для электронного табло оповещения о вызове Tantos TSw-DSP. Радиоканальный, 4-х кнопочный, треугольный дизайн. Цвет: под дерево. | 199
TSw-BQ1 |  | Кнопка вызова радиоканальная, передатчик. 1 кнопочный, квадратный дизайн. Цвет: под дерево. | 199
TSw-BR1 |  | Кнопка вызова радиоканальная, передатчик. 1 кнопочный, прямоугольный дизайн. Цвет: белый. | 159